## DB_CAL_Q1_Q4 (hidden)
| Parte I - Datos descriptivos de la muestra | [7 empty] | Parte II - Criterios energéticos | [12 empty] | Parte II - Criterios energéticos
|  |  | 1 = "Menos de 500 m2" 2 = "Entre 500 y 999 m2" 3 = "Entre 1000 y 4999 m2" 4 = "Entre 5000 y 9999 m2" 5 = "Entre 10000 y 49000 m2" 6 = "50000 m2 o más" 9= "Ns/Nc" 1 = "Menos de 500 m2" 2 = "Entre 500 y 999 m2" 3 = "Entre 1000 y 4999 m2" 4 = "Entre 5000 y 9999 m2" 5 = "Entre 10000 y 49000 m2" 6 = "50000 m2 o más" 9= "Ns/Nc" | [5 empty] | Q2 |  |  | Q2a | [9 empty] | Q1 |  |  | Q4
[12 empty] | Satifacción | [12 empty] | Sistema actual calefacción
ID | Titularidad del edificio | Principal actividad del edificio | Piscina | Superficie construida (m2) | Ocupación | ¿ESE? | Zona Climática | Auditoría | Tecnología | Sistema principal | Satisfacción | Precio_equipos | Precio_combustible | Combustible_accesible | Confort_ | Sostenibilidad_ | Almacenamiento_ | Fácil, fiable y seguro_ | Mantenimiento_ | Otros_ | Zona Climática | Tecnología | Sistema principal | Satisfacción | Acceso y coste_combustible | Existía_antes | Opción_barata | Otros_decidieron | Familiar_ | Incentivos_ | No_conoce_otra | Obligación_legal | Otros_
1 | Priv. | Deportivo | Si | 10000<S≤50000 | NS/NC | No | Med. | No | Gas natural | Si | Satisfecho |  |  |  | 1 | [5 empty] | Med. | Gas natural | Si | Satisfecho |  | 1
2 | Pub. | Deportivo | Si | S≤1000 | NS/NC | No | Cont. | No | Electricidad | Si | Satisfecho |  |  |  | 1 | [5 empty] | Cont. | Electricidad | Si | Satisfecho |  | 1
3 | Pub. | Deportivo | Si | 1000<S≤5000 | NS/NC | No | Cont. | NS/NC | Gas natural | Si | Satisfecho | 1 |  | 1 | 1 | [5 empty] | Cont. | Gas natural | Si | Satisfecho |  | 1
4 | Pub. | Deportivo | Si | 1000<S≤5000 | NS/NC | No | Cont. | Si | Gas natural | Si | Satisfecho |  |  |  | 1 |  |  | 1 |  |  | Cont. | Gas natural | Si | Satisfecho |  | 1
| Pub. | Deportivo | Si | 1000<S≤5000 | NS/NC | No | Cont. | Si | Electricidad | No | No satisfecho | [9 empty] | Cont. | Electricidad | No | No satisfecho
5 | Pub. | Deportivo | No | 5000<S≤10000 | NS/NC | No | Med. | No | Gas natural | Si | Satisfecho |  |  |  | 1 |  | 1 |  | 1 |  | Med. | Gas natural | Si | Satisfecho |  | 1 | 1
6 | Pub. | Deportivo | Si | NS/NC | NS/NC | No | Med. | No | Gas natural | Si | Satisfecho |  |  |  | 1 |  | 1 |  | 1 |  | Med. | Gas natural | Si | Satisfecho |  | 1 | 1
7 | Pub. | Deportivo | Si | NS/NC | NS/NC | No | Med. | No | Gas natural | Si | Satisfecho |  |  |  | 1 |  | 1 |  | 1 |  | Med. | Gas natural | Si | Satisfecho |  | 1 | 1
8 | Pub. | Salud | No | NS/NC | Oc.≤100 | No | Atlán. | NS/NC | Gas natural | Si | No satisfecho |  |  |  | 1 | [5 empty] | Atlán. | Gas natural | Si | No satisfecho |  | 1
9 | Pub. | Salud | No | NS/NC | Oc.≤100 | No | Atlán. | NS/NC | Gas natural | Si | No satisfecho |  |  |  | 1 | [5 empty] | Atlán. | Gas natural | Si | No satisfecho |  | 1 |  | 1
10 | Pub. | Salud | Si | 1000<S≤5000 | 500<Oc.≤1000 | Si | Cont. | Si | Gas natural | Si | Satisfecho |  | 1 |  | 1 | [5 empty] | Cont. | Gas natural | Si | Satisfecho |  | 1
| Pub. | Salud | Si | 1000<S≤5000 | 500<Oc.≤1000 | Si | Cont. | Si | Solar térmica | No | Satisfecho |  | 1 |  | 1 | 1 |  |  |  |  | Cont. | Solar térmica | No | Satisfecho
11 | Pub. | Deportivo | Si | NS/NC | Oc.>1000 | No | Cont. | No | Gas natural | Si | Satisfecho |  |  | 1 | 1 | [5 empty] | Cont. | Gas natural | Si | Satisfecho | 1
| Pub. | Deportivo | Si | NS/NC | Oc.>1000 | No | Cont. | No | Gasóleo | No | No satisfecho | [9 empty] | Cont. | Gasóleo | No | No satisfecho
12 | Pub. | Deportivo | Si | 1000<S≤5000 | 100<Oc.≤500 | No | Med. | No | Gas natural | Si | Satisfecho |  |  |  | 1 | [5 empty] | Med. | Gas natural | Si | Satisfecho |  | 1
| Pub. | Deportivo | Si | 1000<S≤5000 | 100<Oc.≤500 | No | Med. | No | Solar térmica | No | Satisfecho |  | 1 |  | 1 | [5 empty] | Med. | Solar térmica | No | Satisfecho
13 | Pub. | Deportivo | No | S≤1000 | 500<Oc.≤1000 | No | Med. | No | Gas natural | Si | Satisfecho |  | 1 |  | 1 | [5 empty] | Med. | Gas natural | Si | Satisfecho |  | 1 |  | 1
| Pub. | Deportivo | No | S≤1000 | 500<Oc.≤1000 | No | Med. | No | Solar térmica | No | Satisfecho |  |  |  | 1 |  |  |  |  | 1 | Med. | Solar térmica | No | Satisfecho
14 | Pub. | Deportivo | Si | 1000<S≤5000 | NS/NC | No | Cont. | Si | Electricidad | Si | Satisfecho |  |  |  | 1 | [5 empty] | Cont. | Electricidad | Si | Satisfecho |  | 1
15 | Pub. | Deportivo | No | NS/NC | 500<Oc.≤1000 | Si | Med. | Si | Ninguna | Si | NS/NC | [9 empty] | Med. | Ninguna | Si | NS/NC
16 | Pub. | Deportivo | No | NS/NC | 500<Oc.≤1000 | Si | Med. | Si | Ninguna | Si | NS/NC | [9 empty] | Med. | Ninguna | Si | NS/NC
17 | Pub. | Deportivo | No | S≤1000 | 100<Oc.≤500 | No | Med. | No | Ninguna | Si | NS/NC | [9 empty] | Med. | Ninguna | Si | NS/NC
18 | Pub. | Salud | No | NS/NC | NS/NC | No | Atlán. | No | Gas natural | Si | Satisfecho |  |  |  | 1 |  |  |  |  | 1 | Atlán. | Gas natural | Si | Satisfecho |  | 1
19 | Pub. | Salud | No | S≤1000 | NS/NC | No | Atlán. | No | GLP | Si | Satisfecho |  |  |  | 1 | [5 empty] | Atlán. | GLP | Si | Satisfecho | 1
20 | Priv. | Comercial | No | 10000<S≤50000 | Oc.>1000 | No | Cont. | Si | Bomba de calor agua | Si | Satisfecho |  | 1 |  | 1 | [5 empty] | Cont. | Bomba de calor agua | Si | Satisfecho |  | 1
21 | Priv. | Comercial | No | 5000<S≤10000 | NS/NC | Si | Cont. | Si | Bomba de calor agua | Si | Satisfecho |  |  |  | 1 | [5 empty] | Cont. | Bomba de calor agua | Si | Satisfecho |  | 1
22 | Pub. | Comercial | No | 10000<S≤50000 | Oc.>1000 | Si | Med. | Si | Bomba de calor agua | Si | Satisfecho |  |  |  | 1 | [5 empty] | Med. | Bomba de calor agua | Si | Satisfecho |  | 1
23 | Priv. | Comercial | No | 10000<S≤50000 | NS/NC | No | Cont. | Si | Gas natural | Si | Satisfecho |  |  |  | 1 | [5 empty] | Cont. | Gas natural | Si | Satisfecho |  | 1
24 | Priv. | Comercial | No | 5000<S≤10000 | NS/NC | No | Med. | No | Ninguna | Si | NS/NC | [9 empty] | Med. | Ninguna | Si | NS/NC
25 | Priv. | Hostelería | No | NS/NC | Oc.≤100 | No | Atlán. | Si | Electricidad | Si | No satisfecho |  |  |  | 1 |  |  |  | 1 | 1 | Atlán. | Electricidad | Si | No satisfecho |  | 1
26 | Priv. | Comercial | No | S>50000 | Oc.>1000 | Si | Med. | NS/NC | Gas natural | Si | Satisfecho |  |  |  | 1 | [5 empty] | Med. | Gas natural | Si | Satisfecho | [8 empty] | 1
27 | Priv. | Comercial | No | 10000<S≤50000 | NS/NC | No | Cont. | No | Bomba de calor aire | Si | Satisfecho |  |  |  | 1 | [5 empty] | Cont. | Bomba de calor aire | Si | Satisfecho |  | 1
28 | Pub. | Comercial | No | 10000<S≤50000 | Oc.>1000 | No | Atlán. | Si | Electricidad | Si | Satisfecho |  |  |  | 1 |  |  |  |  | 1 | Atlán. | Electricidad | Si | Satisfecho |  | 1
29 | Priv. | Comercial | Si | 10000<S≤50000 | Oc.>1000 | No | Cont. | Si | Electricidad | Si | Satisfecho |  |  |  | 1 | [5 empty] | Cont. | Electricidad | Si | Satisfecho |  | 1
30 | Priv. | Comercial | No | 1000<S≤5000 | NS/NC | No | Atlán. | Si | Gas natural | Si | Satisfecho |  |  |  | 1 | [5 empty] | Atlán. | Gas natural | Si | Satisfecho |  | 1
31 | Priv. | Comercial | No | 10000<S≤50000 | NS/NC | No | Cont. | Si | Gas natural | Si | Satisfecho |  |  |  | 1 | [5 empty] | Cont. | Gas natural | Si | Satisfecho |  | 1
32 | Priv. | Comercial | No | 10000<S≤50000 | NS/NC | No | Med. | No | Ninguna | Si | NS/NC | [9 empty] | Med. | Ninguna | Si | NS/NC
33 | Priv. | Hostelería | No | NS/NC | Oc.≤100 | No | Atlán. | No | Gasóleo | Si | Satisfecho |  |  |  | 1 | [5 empty] | Atlán. | Gasóleo | Si | Satisfecho |  |  |  |  | 1 |  | 1
34 | Priv. | Comercial | No | 10000<S≤50000 | NS/NC | Si | Atlán. | Si | Bomba de calor aire | Si | Satisfecho |  |  |  | 1 |  |  |  |  | 1 | Atlán. | Bomba de calor aire | Si | Satisfecho | [8 empty] | 1
35 | Priv. | Comercial | No | 10000<S≤50000 | NS/NC | Si | Med. | Si | Bomba de calor agua | Si | Satisfecho |  |  |  | 1 | [5 empty] | Med. | Bomba de calor agua | Si | Satisfecho | [8 empty] | 1
36 | Priv. | Comercial | No | 10000<S≤50000 | Oc.>1000 | Si | Cont. | Si | Gas natural | Si | Satisfecho |  | 1 |  | 1 | [5 empty] | Cont. | Gas natural | Si | Satisfecho |  | 1 | [6 empty] | 1
37 | Priv. | Comercial | No | 5000<S≤10000 | NS/NC | No | Atlán. | No | Electricidad | Si | No satisfecho |  |  |  | 1 |  |  |  |  | 1 | Atlán. | Electricidad | Si | No satisfecho |  | 1
38 | Priv. | Comercial | No | 10000<S≤50000 | Oc.>1000 | No | Atlán. | Si | GLP | Si | Satisfecho |  |  |  | 1 | [5 empty] | Atlán. | GLP | Si | Satisfecho |  | 1
39 | Priv. | Comercial | No | 10000<S≤50000 | Oc.>1000 | Si | Cont. | No | GLP | Si | Satisfecho |  |  |  | 1 | [5 empty] | Cont. | GLP | Si | Satisfecho | [8 empty] | 1
40 | Priv. | Hostelería | No | 10000<S≤50000 | Oc.≤100 | No | Atlán. | Si | GLP | Si | No satisfecho |  | 1 | [7 empty] | Atlán. | GLP | Si | No satisfecho | [8 empty] | 1
| Priv. | Hostelería | No | 10000<S≤50000 | Oc.≤100 | No | Atlán. | Si | Geotermia | No | Satisfecho | [9 empty] | Atlán. | Geotermia | No | Satisfecho
41 | Pub. | Salud | No | NS/NC | NS/NC | Si | Atlán. | NS/NC | Gasóleo | Si | Satisfecho |  |  |  | 1 | [5 empty] | Atlán. | Gasóleo | Si | Satisfecho |  | 1
42 | Pub. | Salud | No | NS/NC | NS/NC | No | Med. | No | Bomba de calor aire | Si | Satisfecho |  |  |  | 1 | [5 empty] | Med. | Bomba de calor aire | Si | Satisfecho |  | 1
43 | Pub. | Salud | No | NS/NC | NS/NC | No | Med. | Si | Bomba de calor aire | Si | No satisfecho |  | 1 | [5 empty] | 1 |  | Med. | Bomba de calor aire | Si | No satisfecho |  | 1
44 | Priv. | Comercial | No | S>50000 | NS/NC | Si | Atlán. | Si | Gas natural | Si | Satisfecho |  |  |  | 1 | [5 empty] | Atlán. | Gas natural | Si | Satisfecho |  | 1
45 | Priv. | Comercial | No | 1000<S≤5000 | 100<Oc.≤500 | No | Med. | No | Gas natural | Si | Satisfecho |  |  |  | 1 | [5 empty] | Med. | Gas natural | Si | Satisfecho | [8 empty] | 1
46 | Priv. | Salud | No | 10000<S≤50000 | Oc.>1000 | Si | Cont. | Si | Gas natural | Si | Satisfecho |  |  |  | 1 | [5 empty] | Cont. | Gas natural | Si | Satisfecho |  | 1
47 | Priv. | Comercial | No | 10000<S≤50000 | Oc.>1000 | Si | Cont. | Si | Gas natural | Si | Satisfecho |  |  |  | 1 | [5 empty] | Cont. | Gas natural | Si | Satisfecho | 1 | [7 empty] | 1
48 | Priv. | Comercial | No | S>50000 | Oc.>1000 | No | Cont. | Si | Otros | Si | Satisfecho |  |  |  | 1 | [5 empty] | Cont. | Otros | Si | Satisfecho |  | 1
49 | Priv. | Hostelería | No | NS/NC | Oc.≤100 | Si | Cont. | No | Gas natural | Si | Satisfecho |  |  |  | 1 | [5 empty] | Cont. | Gas natural | Si | Satisfecho | 1 | 1
| Priv. | Hostelería | No | NS/NC | Oc.≤100 | Si | Cont. | No | Solar térmica | No | Satisfecho |  | 1 |  | 1 | 1 |  |  |  |  | Cont. | Solar térmica | No | Satisfecho
50 | Priv. | Hostelería | Si | NS/NC | 100<Oc.≤500 | Si | Med. | Si | Bomba de calor aire | Si | Satisfecho |  |  |  | 1 | [5 empty] | Med. | Bomba de calor aire | Si | Satisfecho |  | 1
51 | Priv. | Hostelería | Si | NS/NC | NS/NC | Si | Atlán. | Si | Gasóleo | Si | Satisfecho |  |  |  | 1 |  |  | 1 |  |  | Atlán. | Gasóleo | Si | Satisfecho | 1 | [7 empty] | 1
| Priv. | Hostelería | Si | NS/NC | NS/NC | Si | Atlán. | Si | Solar térmica | No | Satisfecho |  | 1 |  | 1 | [5 empty] | Atlán. | Solar térmica | No | Satisfecho
52 | Pub. | Hostelería | No | S≤1000 | NS/NC | No | Med. | No | Gasóleo | Si | Satisfecho |  | 1 |  | 1 | [5 empty] | Med. | Gasóleo | Si | Satisfecho | 1 | 1
| Pub. | Hostelería | No | S≤1000 | NS/NC | No | Med. | No | Solar térmica | No | Satisfecho |  |  |  | 1 |  |  |  |  | 1 | Med. | Solar térmica | No | Satisfecho
53 | Priv. | Hostelería | Si | NS/NC | NS/NC | No | Med. | Si | Bomba de calor agua | Si | Satisfecho |  |  |  | 1 | [5 empty] | Med. | Bomba de calor agua | Si | Satisfecho |  | 1
54 | Priv. | Hostelería | No | S≤1000 | NS/NC | Si | Atlán. | Si | Gas natural | Si | Satisfecho |  |  |  | 1 | [5 empty] | Atlán. | Gas natural | Si | Satisfecho |  | 1
55 | Priv. | Hostelería | Si | S≤1000 | NS/NC | Si | Atlán. | No | Gasóleo | Si | Satisfecho |  |  |  | 1 | [5 empty] | Atlán. | Gasóleo | Si | Satisfecho | 1 | 1
| Priv. | Hostelería | Si | S≤1000 | NS/NC | Si | Atlán. | No | Solar térmica | No | Satisfecho |  | 1 |  | 1 | [5 empty] | Atlán. | Solar térmica | No | Satisfecho
56 | Priv. | Hostelería | No | 1000<S≤5000 | NS/NC | No | Atlán. | Si | Gas natural | Si | Satisfecho |  |  |  | 1 | [5 empty] | Atlán. | Gas natural | Si | Satisfecho |  | 1
57 | Priv. | Hostelería | Si | 5000<S≤10000 | NS/NC | No | Med. | Si | Bomba de calor agua | Si | Satisfecho |  |  |  | 1 |  |  |  | 1 |  | Med. | Bomba de calor agua | Si | Satisfecho |  | 1
58 | Pub. | Hostelería | No | 10000<S≤50000 | NS/NC | Si | Med. | No | Gas natural | Si | No satisfecho |  | 1 | [7 empty] | Med. | Gas natural | Si | No satisfecho |  | 1
| Pub. | Hostelería | No | 10000<S≤50000 | NS/NC | Si | Med. | No | Electricidad | No | Satisfecho | [9 empty] | Med. | Electricidad | No | Satisfecho
59 | Priv. | Hostelería | Si | NS/NC | NS/NC | Si | Med. | NS/NC | Bomba de calor agua | Si | Satisfecho |  |  |  | 1 | [5 empty] | Med. | Bomba de calor agua | Si | Satisfecho |  | 1
60 | Priv. | Hostelería | Si | 10000<S≤50000 | NS/NC | No | Med. | Si | Gas natural | Si | Satisfecho |  |  |  | 1 | [5 empty] | Med. | Gas natural | Si | Satisfecho |  | 1
61 | Priv. | Deportivo | Si | NS/NC | NS/NC | No | Med. | Si | Gas natural | Si | Satisfecho | 1 | 1 | [7 empty] | Med. | Gas natural | Si | Satisfecho | 1
| Priv. | Deportivo | Si | NS/NC | NS/NC | No | Med. | Si | Geotermia | No | Satisfecho |  |  |  | 1 | 1 |  |  |  |  | Med. | Geotermia | No | Satisfecho
62 | Priv. | Comercial | No | S>50000 | NS/NC | Si | Med. | Si | Ninguna | Si | NS/NC | [9 empty] | Med. | Ninguna | Si | NS/NC
63 | Priv. | Hostelería | No | NS/NC | Oc.≤100 | Si | Med. | No | Gas natural | Si | NS/NC | [9 empty] | Med. | Gas natural | Si | NS/NC | 1 |  | 1
| Priv. | Hostelería | No | NS/NC | Oc.≤100 | Si | Med. | No | Gasóleo | No | No satisfecho | [9 empty] | Med. | Gasóleo | No | No satisfecho
64 | Priv. | Hostelería | No | NS/NC | NS/NC | No | Cont. | Si | Gas natural | Si | Satisfecho |  |  |  | 1 | [5 empty] | Cont. | Gas natural | Si | Satisfecho |  | 1
65 | Priv. | Hostelería | No | NS/NC | NS/NC | No | Cont. | Si | Gas natural | Si | Satisfecho |  |  |  | 1 | [5 empty] | Cont. | Gas natural | Si | Satisfecho |  | 1
66 | Priv. | Hostelería | No | NS/NC | NS/NC | Si | Cont. | No | Gasóleo | Si | Satisfecho |  |  |  | 1 |  |  | 1 |  |  | Cont. | Gasóleo | Si | Satisfecho |  | 1
67 | Priv. | Hostelería | No | NS/NC | NS/NC | No | Cont. | Si | Gasóleo | Si | Satisfecho |  |  |  | 1 | [5 empty] | Cont. | Gasóleo | Si | Satisfecho |  | 1
| Priv. | Hostelería | No | NS/NC | NS/NC | No | Cont. | Si | Bomba de calor agua | No | Satisfecho |  |  |  | 1 | [5 empty] | Cont. | Bomba de calor agua | No | Satisfecho
68 | Priv. | Educativo | No | NS/NC | 100<Oc.≤500 | No | Cont. | No | Biomasa | Si | Satisfecho |  | 1 | [7 empty] | Cont. | Biomasa | Si | Satisfecho | [8 empty] | 1
69 | Priv. | Comercial | No | 10000<S≤50000 | Oc.>1000 | No | Med. | No | Ninguna | Si | NS/NC | [9 empty] | Med. | Ninguna | Si | NS/NC
70 | Priv. | Comercial | No | S>50000 | NS/NC | No | Med. | Si | Bomba de calor aire | Si | Satisfecho |  |  |  | 1 | [5 empty] | Med. | Bomba de calor aire | Si | Satisfecho | 1
71 | Priv. | Educativo | No | NS/NC | 100<Oc.≤500 | No | Cont. | Si | Gasóleo | Si | Satisfecho |  |  |  | 1 | [5 empty] | Cont. | Gasóleo | Si | Satisfecho |  | 1
| Priv. | Educativo | No | NS/NC | 100<Oc.≤500 | No | Cont. | Si | Electricidad | No | Satisfecho |  |  |  | 1 | [5 empty] | Cont. | Electricidad | No | Satisfecho
72 | Priv. | Comercial | No | NS/NC | NS/NC | No | Med. | Si | Electricidad | Si | No satisfecho |  | 1 | [7 empty] | Med. | Electricidad | Si | No satisfecho |  | 1
73 | Priv. | Educativo | No | NS/NC | 500<Oc.≤1000 | No | Cont. | No | Gas natural | Si | Satisfecho |  |  | 1 | 1 |  | 1 |  |  |  | Cont. | Gas natural | Si | Satisfecho |  | 1
| Priv. | Educativo | No | NS/NC | 500<Oc.≤1000 | No | Cont. | No | Gasóleo | No | No satisfecho | [9 empty] | Cont. | Gasóleo | No | No satisfecho
74 | Priv. | Comercial | No | S>50000 | NS/NC | Si | Med. | No | DH no renovable | Si | Satisfecho |  |  |  | 1 | [5 empty] | Med. | DH no renovable | Si | Satisfecho |  | 1
75 | Priv. | Comercial | No | 10000<S≤50000 | NS/NC | Si | Cont. | Si | Bomba de calor agua | Si | Satisfecho |  |  |  | 1 | [5 empty] | Cont. | Bomba de calor agua | Si | Satisfecho |  | 1
76 | Priv. | Educativo | No | NS/NC | Oc.>1000 | No | Cont. | No | Gas natural | Si | Satisfecho |  |  |  | 1 | [5 empty] | Cont. | Gas natural | Si | Satisfecho | 1
| Priv. | Educativo | No | NS/NC | Oc.>1000 | No | Cont. | No | Solar térmica | No | Satisfecho |  |  |  |  | 1 |  |  |  |  | Cont. | Solar térmica | No | Satisfecho
77 | Priv. | Comercial | No | 10000<S≤50000 | NS/NC | No | Cont. | No | Gasóleo | Si | NS/NC | [9 empty] | Cont. | Gasóleo | Si | NS/NC | [8 empty] | 1
78 | Priv. | Educativo | No | NS/NC | Oc.>1000 | No | Cont. | Si | Gasóleo | Si | Satisfecho |  |  |  | 1 | [5 empty] | Cont. | Gasóleo | Si | Satisfecho |  |  |  | 1
79 | Priv. | Comercial | No | 5000<S≤10000 | NS/NC | No | Cont. | No | Ninguna | Si | NS/NC | [9 empty] | Cont. | Ninguna | Si | NS/NC
80 | Priv. | Educativo | No | NS/NC | Oc.>1000 | Si | Cont. | Si | Gas natural | Si | Satisfecho |  |  |  | 1 | [5 empty] | Cont. | Gas natural | Si | Satisfecho |  | 1 |  | 1
81 | Priv. | Comercial | Si | 10000<S≤50000 | NS/NC | Si | Med. | Si | Bomba de calor aire | Si | Satisfecho |  |  |  | 1 | [5 empty] | Med. | Bomba de calor aire | Si | Satisfecho | [8 empty] | 1
| Priv. | Comercial | Si | 10000<S≤50000 | NS/NC | Si | Med. | Si | Bomba de calor agua | No | Satisfecho |  |  |  | 1 | [5 empty] | Med. | Bomba de calor agua | No | Satisfecho
82 | Priv. | Educativo | Si | 5000<S≤10000 | Oc.>1000 | Si | Cont. | Si | Gasóleo | Si | No satisfecho |  | 1 | [7 empty] | Cont. | Gasóleo | Si | No satisfecho |  | 1
83 | Priv. | Educativo | No | NS/NC | 500<Oc.≤1000 | Si | Cont. | No | Gas natural | Si | Satisfecho |  |  |  | 1 | [5 empty] | Cont. | Gas natural | Si | Satisfecho |  | 1 |  | 1
84 | Priv. | Educativo | Si | NS/NC | 500<Oc.≤1000 | No | Cont. | Si | Gasóleo | Si | Satisfecho | [9 empty] | Cont. | Gasóleo | Si | Satisfecho |  | 1 |  | 1
| Priv. | Educativo | Si | NS/NC | 500<Oc.≤1000 | No | Cont. | Si | Solar térmica | No | Satisfecho | [9 empty] | Cont. | Solar térmica | No | Satisfecho
85 | Priv. | Comercial | No | 10000<S≤50000 | Oc.>1000 | Si | Cont. | Si | Gas natural | Si | Satisfecho |  |  |  | 1 | [5 empty] | Cont. | Gas natural | Si | Satisfecho |  | 1 | [6 empty] | 1
| Priv. | Comercial | No | 10000<S≤50000 | Oc.>1000 | Si | Cont. | Si | Bomba de calor aire | No | Satisfecho |  | 1 |  | 1 | [5 empty] | Cont. | Bomba de calor aire | No | Satisfecho
| Priv. | Comercial | No | 10000<S≤50000 | Oc.>1000 | Si | Cont. | Si | Solar térmica | No | Satisfecho |  | 1 |  | 1 | [5 empty] | Cont. | Solar térmica | No | Satisfecho
86 | Priv. | Educativo | No | NS/NC | Oc.>1000 | No | Cont. | Si | Gas natural | Si | Satisfecho |  |  |  | 1 | [5 empty] | Cont. | Gas natural | Si | Satisfecho | 1 | 1 | 1
| Priv. | Educativo | No | NS/NC | Oc.>1000 | No | Cont. | Si | Gasóleo | No | Satisfecho |  |  |  | 1 | [5 empty] | Cont. | Gasóleo | No | Satisfecho
87 | Priv. | Educativo | No | NS/NC | 100<Oc.≤500 | No | Cont. | No | Gas natural | Si | Satisfecho |  |  | 1 | 1 | [5 empty] | Cont. | Gas natural | Si | Satisfecho | 1 |  |  | 1
88 | Pub. | Salud | No | S≤1000 | NS/NC | No | Atlán. | No | Gasóleo | Si | Satisfecho |  |  |  | 1 | [5 empty] | Atlán. | Gasóleo | Si | Satisfecho |  |  |  | 1
89 | Pub. | Salud | No | NS/NC | 100<Oc.≤500 | Si | Atlán. | No | Electricidad | Si | No satisfecho |  |  |  | 1 |  |  |  | 1 |  | Atlán. | Electricidad | Si | No satisfecho |  | 1 |  | 1
90 | Priv. | Educativo | No | 1000<S≤5000 | NS/NC | No | Cont. | Si | Gas natural | Si | Satisfecho |  |  | 1 | 1 | 1 |  |  |  |  | Cont. | Gas natural | Si | Satisfecho | 1
91 | Pub. | Salud | No | NS/NC | 100<Oc.≤500 | No | Atlán. | No | Gas natural | Si | NS/NC | [9 empty] | Atlán. | Gas natural | Si | NS/NC |  | 1 |  | 1
| Pub. | Salud | No | NS/NC | 100<Oc.≤500 | No | Atlán. | No | Gasóleo | No | Satisfecho | [9 empty] | Atlán. | Gasóleo | No | Satisfecho
92 | Pub. | Salud | No | NS/NC | Oc.≤100 | No | Atlán. | No | Gas natural | Si | Satisfecho |  |  |  | 1 | [5 empty] | Atlán. | Gas natural | Si | Satisfecho |  | 1 |  | 1
93 | Priv. | Educativo | No | NS/NC | 500<Oc.≤1000 | No | Cont. | No | Gasóleo | Si | Satisfecho |  |  |  | 1 | [5 empty] | Cont. | Gasóleo | Si | Satisfecho | 1
94 | Pub. | Salud | No | NS/NC | NS/NC | NS/NC | Atlán. | NS/NC | Gasóleo | Si | Satisfecho |  |  |  | 1 | [5 empty] | Atlán. | Gasóleo | Si | Satisfecho |  |  |  | 1
95 | Priv. | Educativo | Si | NS/NC | 100<Oc.≤500 | No | Cont. | No | Gasóleo | Si | Satisfecho |  |  |  | 1 | [5 empty] | Cont. | Gasóleo | Si | Satisfecho |  | 1
96 | Pub. | Salud | No | NS/NC | NS/NC | Si | Cont. | No | Gasóleo | Si | Satisfecho |  |  |  | 1 | [5 empty] | Cont. | Gasóleo | Si | Satisfecho |  |  |  | 1
97 | Priv. | Educativo | No | S≤1000 | NS/NC | No | Atlán. | No | Gas natural | Si | Satisfecho |  |  | 1 | 1 |  | 1 | 1 |  |  | Atlán. | Gas natural | Si | Satisfecho |  | 1
98 | Priv. | Educativo | No | NS/NC | 100<Oc.≤500 | Si | Atlán. | No | Gas natural | Si | Satisfecho |  |  | 1 | 1 | [5 empty] | Atlán. | Gas natural | Si | Satisfecho |  | 1
99 | Pub. | Salud | No | 5000<S≤10000 | 100<Oc.≤500 | Si | Cont. | Si | Bomba de calor agua | Si | Satisfecho |  |  |  | 1 | [5 empty] | Cont. | Bomba de calor agua | Si | Satisfecho |  |  |  | 1
100 | Pub. | Educativo | No | 1000<S≤5000 | 100<Oc.≤500 | No | Atlán. | Si | Gasóleo | Si | No satisfecho |  | 1 |  |  | 1 |  |  |  |  | Atlán. | Gasóleo | Si | No satisfecho |  | 1 |  | 1
101 | Priv. | Hostelería | Si | NS/NC | NS/NC | Si | Med. | Si | Biomasa | Si | Satisfecho |  |  |  | 1 | [5 empty] | Med. | Biomasa | Si | Satisfecho |  |  |  | 1
102 | Pub. | Hostelería | No | NS/NC | NS/NC | No | Med. | Si | Gasóleo | Si | Satisfecho |  |  |  | 1 | [5 empty] | Med. | Gasóleo | Si | Satisfecho |  | 1
103 | Pub. | Educativo | No | NS/NC | 100<Oc.≤500 | Si | Atlán. | Si | Gas natural | Si | Satisfecho |  |  |  | 1 | [5 empty] | Atlán. | Gas natural | Si | Satisfecho |  | 1 |  | 1
104 | Pub. | Salud | No | S≤1000 | 100<Oc.≤500 | NS/NC | Cont. | No | Gasóleo | Si | Satisfecho |  |  |  | 1 | [5 empty] | Cont. | Gasóleo | Si | Satisfecho |  |  |  | 1
105 | Priv. | Hostelería | No | NS/NC | NS/NC | No | Atlán. | No | Gas natural | Si | Satisfecho |  |  |  | 1 | [5 empty] | Atlán. | Gas natural | Si | Satisfecho |  | 1
| Priv. | Hostelería | No | NS/NC | NS/NC | No | Atlán. | No | Electricidad | No | Satisfecho |  |  |  | 1 | [5 empty] | Atlán. | Electricidad | No | Satisfecho
106 | Priv. | Oficinas | No | 5000<S≤10000 | NS/NC | No | Cont. | No | Gas natural | Si | Satisfecho |  |  |  | 1 | [5 empty] | Cont. | Gas natural | Si | Satisfecho |  | 1
| Priv. | Oficinas | No | 5000<S≤10000 | NS/NC | No | Cont. | No | Bomba de calor aire | No | Satisfecho |  |  |  | 1 | [5 empty] | Cont. | Bomba de calor aire | No | Satisfecho
107 | Priv. | Hostelería | No | NS/NC | NS/NC | No | Med. | NS/NC | Bomba de calor aire | Si | Satisfecho |  |  |  | 1 | [5 empty] | Med. | Bomba de calor aire | Si | Satisfecho | [8 empty] | 1
108 | Pub. | Oficinas | No | NS/NC | Oc.≤100 | Si | Cont. | Si | Gasóleo | Si | Satisfecho |  |  |  | 1 | [5 empty] | Cont. | Gasóleo | Si | Satisfecho |  | 1
109 | Pub. | Salud | No | S≤1000 | Oc.≤100 | No | Cont. | No | Bomba de calor agua | Si | Satisfecho |  |  |  | 1 | [5 empty] | Cont. | Bomba de calor agua | Si | Satisfecho |  |  |  | 1
110 | Priv. | Oficinas | No | NS/NC | Oc.≤100 | Si | Med. | Si | Bomba de calor aire | Si | Satisfecho |  |  |  | 1 | [5 empty] | Med. | Bomba de calor aire | Si | Satisfecho |  | 1
111 | Priv. | Hostelería | No | NS/NC | Oc.≤100 | Si | Atlán. | Si | Gas natural | Si | Satisfecho |  |  |  | 1 | [5 empty] | Atlán. | Gas natural | Si | Satisfecho |  |  |  | 1
112 | Priv. | Hostelería | No | NS/NC | NS/NC | No | Med. | No | Gasóleo | Si | Satisfecho |  |  |  | 1 |  |  |  |  | 1 | Med. | Gasóleo | Si | Satisfecho | 1 | 1
| Priv. | Hostelería | No | NS/NC | NS/NC | No | Med. | No | Solar térmica | No | Satisfecho |  | 1 |  | 1 | [5 empty] | Med. | Solar térmica | No | Satisfecho
113 | Priv. | Hostelería | No | NS/NC | NS/NC | Si | Cont. | Si | Bomba de calor agua | Si | Satisfecho |  |  |  | 1 | [5 empty] | Cont. | Bomba de calor agua | Si | Satisfecho | [8 empty] | 1
114 | Priv. | Hostelería | Si | 10000<S≤50000 | NS/NC | Si | Cont. | NS/NC | Gas natural | Si | Satisfecho |  |  |  | 1 | [5 empty] | Cont. | Gas natural | Si | Satisfecho |  | 1
115 | Priv. | Hostelería | No | 1000<S≤5000 | NS/NC | No | Cont. | Si | Gasóleo | Si | No satisfecho |  | 1 | [7 empty] | Cont. | Gasóleo | Si | No satisfecho | 1 | 1
| Priv. | Hostelería | No | 1000<S≤5000 | NS/NC | No | Cont. | Si | Biomasa | No | Satisfecho | [9 empty] | Cont. | Biomasa | No | Satisfecho
116 | Priv. | Hostelería | No | NS/NC | NS/NC | No | Cont. | No | Gasóleo | Si | Satisfecho |  |  |  | 1 | [5 empty] | Cont. | Gasóleo | Si | Satisfecho |  | 1
117 | Priv. | Oficinas | No | NS/NC | Oc.≤100 | No | Atlán. | No | Electricidad | Si | Satisfecho |  |  |  | 1 | [5 empty] | Atlán. | Electricidad | Si | Satisfecho | [8 empty] | 1
118 | Priv. | Hostelería | Si | NS/NC | NS/NC | NS/NC | Med. | Si | Bomba de calor agua | Si | Satisfecho |  |  |  | 1 | [5 empty] | Med. | Bomba de calor agua | Si | Satisfecho |  |  |  | 1
119 | Priv. | Oficinas | No | S≤1000 | NS/NC | No | Atlán. | No | Biomasa | Si | Satisfecho |  | 1 |  |  | 1 |  |  |  |  | Atlán. | Biomasa | Si | Satisfecho | 1 |  | 1 |  | 1
120 | Priv. | Hostelería | No | NS/NC | NS/NC | No | Cont. | No | Gasóleo | Si | Satisfecho |  |  |  | 1 | [5 empty] | Cont. | Gasóleo | Si | Satisfecho |  |  |  |  | 1
121 | Pub. | Salud | No | 1000<S≤5000 | NS/NC | Si | Cont. | No | Gasóleo | Si | Satisfecho |  |  |  | 1 | [5 empty] | Cont. | Gasóleo | Si | Satisfecho |  |  |  | 1
122 | Pub. | Oficinas | No | 1000<S≤5000 | NS/NC | No | Cont. | Si | Gas natural | Si | Satisfecho |  |  | 1 | 1 | [5 empty] | Cont. | Gas natural | Si | Satisfecho |  |  |  | 1
123 | Pub. | Salud | No | NS/NC | Oc.≤100 | NS/NC | Cont. | NS/NC | Gasóleo | Si | Satisfecho |  |  |  | 1 | [5 empty] | Cont. | Gasóleo | Si | Satisfecho |  |  |  | 1
124 | Pub. | Salud | No | NS/NC | Oc.≤100 | No | Cont. | NS/NC | Gasóleo | Si | Satisfecho |  |  |  | 1 | [5 empty] | Cont. | Gasóleo | Si | Satisfecho |  |  |  | 1
125 | Priv. | Oficinas | No | NS/NC | Oc.≤100 | Si | Med. | No | Bomba de calor aire | Si | Satisfecho |  |  |  | 1 | [5 empty] | Med. | Bomba de calor aire | Si | Satisfecho |  |  |  | 1
126 | Pub. | Deportivo | No | NS/NC | NS/NC | No | Cont. | No | Ninguna | Si | NS/NC | [9 empty] | Cont. | Ninguna | Si | NS/NC
127 | Pub. | Oficinas | No | NS/NC | Oc.≤100 | No | Atlán. | No | Gas natural | Si | Satisfecho |  |  |  | 1 | [5 empty] | Atlán. | Gas natural | Si | Satisfecho |  | 1
128 | Priv. | Oficinas | No | S≤1000 | Oc.≤100 | No | Atlán. | No | Bomba de calor aire | Si | No satisfecho |  |  |  | 1 | [5 empty] | Atlán. | Bomba de calor aire | Si | No satisfecho |  |  |  | 1
129 | Priv. | Oficinas | No | 1000<S≤5000 | Oc.≤100 | No | Med. | No | Bomba de calor aire | Si | Satisfecho | 1 |  |  | 1 |  |  | 1 |  |  | Med. | Bomba de calor aire | Si | Satisfecho |  |  | 1
130 | Priv. | Hostelería | No | NS/NC | NS/NC | No | Cont. | Si | Gasóleo | Si | Satisfecho |  |  |  | 1 | [5 empty] | Cont. | Gasóleo | Si | Satisfecho |  | 1
131 | Priv. | Hostelería | Si | NS/NC | NS/NC | No | Med. | Si | Gasóleo | Si | Satisfecho |  |  |  | 1 | [5 empty] | Med. | Gasóleo | Si | Satisfecho |  |  |  | 1
132 | Priv. | Oficinas | No | 1000<S≤5000 | Oc.≤100 | No | Atlán. | No | Gas natural | Si | Satisfecho |  |  | 1 | 1 | [5 empty] | Atlán. | Gas natural | Si | Satisfecho |  |  |  | 1
133 | Priv. | Oficinas | No | 1000<S≤5000 | Oc.≤100 | No | Atlán. | No | Gas natural | Si | Satisfecho |  |  |  | 1 | [5 empty] | Atlán. | Gas natural | Si | Satisfecho |  | 1
134 | Priv. | Oficinas | No | 1000<S≤5000 | Oc.≤100 | No | Med. | Si | Bomba de calor aire | Si | Satisfecho |  |  |  | 1 | [5 empty] | Med. | Bomba de calor aire | Si | Satisfecho | [8 empty] | 1
135 | Priv. | Hostelería | Si | NS/NC | NS/NC | Si | Med. | No | Bomba de calor aire | Si | Satisfecho |  |  |  | 1 | [5 empty] | Med. | Bomba de calor aire | Si | Satisfecho |  |  |  | 1
136 | Priv. | Hostelería | No | NS/NC | NS/NC | Si | Cont. | No | Bomba de calor aire | Si | Satisfecho |  |  |  | 1 | [5 empty] | Cont. | Bomba de calor aire | Si | Satisfecho |  |  |  | 1
137 | Priv. | Hostelería | No | NS/NC | Oc.≤100 | No | Atlán. | No | Gasóleo | Si | Satisfecho |  |  |  | 1 | [5 empty] | Atlán. | Gasóleo | Si | Satisfecho |  | 1
138 | Priv. | Hostelería | Si | S≤1000 | Oc.≤100 | Si | Atlán. | Si | Geotermia | Si | Satisfecho |  | 1 |  | 1 | [5 empty] | Atlán. | Geotermia | Si | Satisfecho |  | 1
139 | Priv. | Hostelería | No | NS/NC | Oc.≤100 | No | Atlán. | Si | Gasóleo | Si | No satisfecho |  | 1 | [7 empty] | Atlán. | Gasóleo | Si | No satisfecho |  | 1
140 | Priv. | Hostelería | Si | 10000<S≤50000 | NS/NC | No | Med. | No | Gasóleo | Si | Satisfecho |  |  |  | 1 | [5 empty] | Med. | Gasóleo | Si | Satisfecho |  |  |  | 1 |  |  |  |  | 1
141 | Pub. | Salud | No | NS/NC | Oc.≤100 | Si | Cont. | NS/NC | Electricidad | Si | No satisfecho |  | 1 |  | 1 | [5 empty] | Cont. | Electricidad | Si | No satisfecho |  |  |  | 1
142 | Priv. | Hostelería | No | S≤1000 | NS/NC | No | Cont. | Si | Gasóleo | Si | Satisfecho |  |  |  | 1 | [5 empty] | Cont. | Gasóleo | Si | Satisfecho | [8 empty] | 1
143 | Priv. | Deportivo | No | S≤1000 | Oc.≤100 | Si | Atlán. | No | Ninguna | Si | NS/NC | [9 empty] | Atlán. | Ninguna | Si | NS/NC
144 | Priv. | Oficinas | No | 1000<S≤5000 | Oc.≤100 | Si | Atlán. | No | Bomba de calor gas | Si | Satisfecho |  |  |  | 1 | [5 empty] | Atlán. | Bomba de calor gas | Si | Satisfecho |  | 1
145 | Pub. | Deportivo | Si | NS/NC | 500<Oc.≤1000 | No | Atlán. | No | Gasóleo | Si | Satisfecho |  |  |  | 1 |  |  |  |  | 1 | Atlán. | Gasóleo | Si | Satisfecho |  |  |  | 1 |  |  |  |  | 1
| Pub. | Deportivo | Si | NS/NC | 500<Oc.≤1000 | No | Atlán. | No | Electricidad | No | No satisfecho |  |  |  | 1 | [5 empty] | Atlán. | Electricidad | No | No satisfecho
| Pub. | Deportivo | Si | NS/NC | 500<Oc.≤1000 | No | Atlán. | No | Solar térmica | No | Satisfecho |  | 1 |  | 1 | [5 empty] | Atlán. | Solar térmica | No | Satisfecho
146 | Pub. | Deportivo | No | 1000<S≤5000 | NS/NC | No | Atlán. | Si | Ninguna | Si | NS/NC | [9 empty] | Atlán. | Ninguna | Si | NS/NC
147 | Pub. | Deportivo | No | S≤1000 | NS/NC | No | Atlán. | Si | Ninguna | Si | NS/NC | [9 empty] | Atlán. | Ninguna | Si | NS/NC
148 | Pub. | Deportivo | No | 1000<S≤5000 | NS/NC | No | Atlán. | Si | Ninguna | Si | NS/NC | [9 empty] | Atlán. | Ninguna | Si | NS/NC
149 | Priv. | Oficinas | No | NS/NC | 100<Oc.≤500 | No | Cont. | Si | Gas natural | Si | Satisfecho |  |  |  | 1 | [5 empty] | Cont. | Gas natural | Si | Satisfecho | [8 empty] | 1
| Priv. | Oficinas | No | NS/NC | 100<Oc.≤500 | No | Cont. | Si | Solar térmica | No | Satisfecho |  |  |  | 1 | [5 empty] | Cont. | Solar térmica | No | Satisfecho
150 | Pub. | Deportivo | No | S≤1000 | NS/NC | No | Atlán. | Si | Ninguna | Si | NS/NC | [9 empty] | Atlán. | Ninguna | Si | NS/NC
151 | Pub. | Deportivo | Si | NS/NC | 500<Oc.≤1000 | NS/NC | Cont. | NS/NC | Gasóleo | Si | Satisfecho |  |  |  | 1 | [5 empty] | Cont. | Gasóleo | Si | Satisfecho |  | 1 |  | 1
152 | Priv. | Oficinas | No | NS/NC | Oc.≤100 | No | Cont. | Si | Biomasa | Si | Satisfecho |  | 1 |  | 1 | 1 |  |  |  |  | Cont. | Biomasa | Si | Satisfecho | [8 empty] | 1
| Priv. | Oficinas | No | NS/NC | Oc.≤100 | No | Cont. | Si | Geotermia | No | No satisfecho |  |  |  | 1 | 1 |  |  |  |  | Cont. | Geotermia | No | No satisfecho
| Priv. | Oficinas | No | NS/NC | Oc.≤100 | No | Cont. | Si | Solar térmica | No | Satisfecho |  | 1 |  | 1 | 1 |  |  |  |  | Cont. | Solar térmica | No | Satisfecho
153 | Pub. | Deportivo | Si | 1000<S≤5000 | 100<Oc.≤500 | Si | Atlán. | Si | Gas natural | Si | Satisfecho |  |  |  | 1 | [5 empty] | Atlán. | Gas natural | Si | Satisfecho |  |  |  | 1
| Pub. | Deportivo | Si | 1000<S≤5000 | 100<Oc.≤500 | Si | Atlán. | Si | Solar térmica | No | No satisfecho |  |  |  | 1 | [5 empty] | Atlán. | Solar térmica | No | No satisfecho
154 | Pub. | Deportivo | Si | 5000<S≤10000 | 500<Oc.≤1000 | Si | Atlán. | Si | Bomba de calor aire | Si | Satisfecho |  |  |  | 1 | [5 empty] | Atlán. | Bomba de calor aire | Si | Satisfecho |  | 1 |  | 1
| Pub. | Deportivo | Si | 5000<S≤10000 | 500<Oc.≤1000 | Si | Atlán. | Si | Bomba de calor agua | No | Satisfecho |  |  |  | 1 | [5 empty] | Atlán. | Bomba de calor agua | No | Satisfecho
155 | Pub. | Educativo | No | S≤1000 | 100<Oc.≤500 | No | Atlán. | No | Gasóleo | Si | Satisfecho |  |  |  | 1 | [5 empty] | Atlán. | Gasóleo | Si | Satisfecho |  | 1 |  | 1
156 | Pub. | Deportivo | No | NS/NC | Oc.≤100 | No | Cont. | No | Ninguna | Si | NS/NC | [9 empty] | Cont. | Ninguna | Si | NS/NC
157 | Priv. | Educativo | No | NS/NC | 100<Oc.≤500 | No | Atlán. | Si | Electricidad | Si | No satisfecho |  | 1 |  | 1 | [5 empty] | Atlán. | Electricidad | Si | No satisfecho |  | 1
158 | Pub. | Educativo | No | NS/NC | 100<Oc.≤500 | No | Med. | NS/NC | Gas natural | Si | Satisfecho |  |  | 1 | 1 |  |  |  |  | 1 | Med. | Gas natural | Si | Satisfecho |  |  |  | 1
159 | Pub. | Deportivo | No | NS/NC | NS/NC | NS/NC | Med. | NS/NC | Gasóleo | Si | Satisfecho |  |  |  | 1 | [5 empty] | Med. | Gasóleo | Si | Satisfecho |  | 1 |  | 1
160 | Priv. | Salud | No | S≤1000 | Oc.>1000 | NS/NC | Med. | Si | Gasóleo | Si | Satisfecho |  |  |  | 1 | [5 empty] | Med. | Gasóleo | Si | Satisfecho |  |  |  | 1
161 | Priv. | Hostelería | No | S≤1000 | NS/NC | No | Cont. | No | Gasóleo | Si | Satisfecho |  |  |  | 1 | [5 empty] | Cont. | Gasóleo | Si | Satisfecho |  |  |  |  | 1
162 | Pub. | Salud | No | NS/NC | 100<Oc.≤500 | No | Med. | No | Electricidad | Si | Satisfecho |  |  |  | 1 | [5 empty] | Med. | Electricidad | Si | Satisfecho |  |  |  | 1
163 | Pub. | Deportivo | Si | NS/NC | NS/NC | No | Cont. | Si | Biomasa | Si | Satisfecho |  |  |  | 1 | [5 empty] | Cont. | Biomasa | Si | Satisfecho |  |  |  | 1
164 | Priv. | Educativo | Si | NS/NC | 500<Oc.≤1000 | Si | Med. | Si | Electricidad | Si | Satisfecho |  |  |  | 1 |  |  | 1 | 1 |  | Med. | Electricidad | Si | Satisfecho |  |  |  | 1
165 | Pub. | Deportivo | No | NS/NC | NS/NC | No | Cont. | NS/NC | Ninguna | Si | NS/NC | [9 empty] | Cont. | Ninguna | Si | NS/NC
166 | Pub. | Deportivo | No | 1000<S≤5000 | 100<Oc.≤500 | Si | Cont. | NS/NC | Gas natural | Si | Satisfecho |  |  |  | 1 | [5 empty] | Cont. | Gas natural | Si | Satisfecho |  |  |  | 1
167 | Priv. | Educativo | Si | S≤1000 | 100<Oc.≤500 | No | Med. | No | Bomba de calor aire | Si | Satisfecho |  |  |  | 1 | [5 empty] | Med. | Bomba de calor aire | Si | Satisfecho |  | 1
168 | Pub. | Deportivo | Si | NS/NC | 100<Oc.≤500 | No | Atlán. | Si | Bomba de calor aire | Si | No satisfecho | [7 empty] | 1 | 1 | Atlán. | Bomba de calor aire | Si | No satisfecho |  |  |  | 1
169 | Pub. | Deportivo | No | 1000<S≤5000 | Oc.≤100 | No | Atlán. | Si | Bomba de calor aire | Si | No satisfecho |  | 1 | [7 empty] | Atlán. | Bomba de calor aire | Si | No satisfecho |  | 1
170 | Priv. | Educativo | No | S≤1000 | Oc.≤100 | No | Med. | No | Bomba de calor aire | Si | Satisfecho |  |  |  | 1 | [5 empty] | Med. | Bomba de calor aire | Si | Satisfecho | [8 empty] | 1
171 | Pub. | Educativo | No | 1000<S≤5000 | Oc.≤100 | No | Atlán. | Si | Gasóleo | Si | Satisfecho |  |  |  | 1 | [5 empty] | Atlán. | Gasóleo | Si | Satisfecho |  | 1
172 | Pub. | Deportivo | No | NS/NC | NS/NC | No | Cont. | No | Ninguna | Si | NS/NC | [9 empty] | Cont. | Ninguna | Si | NS/NC
173 | Pub. | Educativo | No | S≤1000 | 100<Oc.≤500 | No | Med. | No | Bomba de calor aire | Si | Satisfecho |  |  |  | 1 | [5 empty] | Med. | Bomba de calor aire | Si | Satisfecho |  |  |  |  | 1
174 | Pub. | Deportivo | No | 1000<S≤5000 | 100<Oc.≤500 | No | Cont. | No | Gas natural | Si | Satisfecho |  |  |  | 1 | [5 empty] | Cont. | Gas natural | Si | Satisfecho |  | 1
| Pub. | Deportivo | No | 1000<S≤5000 | 100<Oc.≤500 | No | Cont. | No | Electricidad | No | No satisfecho | [9 empty] | Cont. | Electricidad | No | No satisfecho
175 | Priv. | Educativo | No | S≤1000 | Oc.≤100 | No | Med. | No | Gas natural | Si | Satisfecho |  |  |  | 1 | [5 empty] | Med. | Gas natural | Si | Satisfecho | [8 empty] | 1
| Priv. | Educativo | No | S≤1000 | Oc.≤100 | No | Med. | No | Bomba de calor aire | No | Satisfecho | [9 empty] | Med. | Bomba de calor aire | No | Satisfecho
176 | Pub. | Salud | No | S≤1000 | Oc.≤100 | NS/NC | Med. | NS/NC | Bomba de calor aire | Si | Satisfecho |  |  |  | 1 | [5 empty] | Med. | Bomba de calor aire | Si | Satisfecho |  |  | 1 | 1
177 | Pub. | Educativo | No | S≤1000 | 100<Oc.≤500 | No | Med. | No | Gasóleo | Si | Satisfecho |  |  |  | 1 | [5 empty] | Med. | Gasóleo | Si | Satisfecho |  | 1 |  | 1
178 | Priv. | Educativo | No | S≤1000 | Oc.≤100 | No | Med. | No | Bomba de calor aire | Si | Satisfecho |  |  |  | 1 | [5 empty] | Med. | Bomba de calor aire | Si | Satisfecho |  |  |  |  | 1
179 | Priv. | Educativo | No | S≤1000 | Oc.≤100 | Si | Med. | Si | GLP | Si | Satisfecho |  |  |  | 1 | [5 empty] | Med. | GLP | Si | Satisfecho |  | 1
| Priv. | Educativo | No | S≤1000 | Oc.≤100 | Si | Med. | Si | Solar térmica | No | Satisfecho | [9 empty] | Med. | Solar térmica | No | Satisfecho
180 | Priv. | Oficinas | No | 1000<S≤5000 | Oc.≤100 | No | Cont. | Si | Gasóleo | Si | No satisfecho |  | 1 | [7 empty] | Cont. | Gasóleo | Si | No satisfecho |  | 1
181 | Pub. | Deportivo | Si | NS/NC | 100<Oc.≤500 | No | Med. | No | Ninguna | Si | NS/NC | [9 empty] | Med. | Ninguna | Si | NS/NC
182 | Pub. | Deportivo | No | 1000<S≤5000 | 100<Oc.≤500 | No | Med. | Si | Ninguna | Si | NS/NC | [9 empty] | Med. | Ninguna | Si | NS/NC
183 | Pub. | Deportivo | Si | NS/NC | 100<Oc.≤500 | No | Med. | NS/NC | Electricidad | Si | Satisfecho |  |  |  | 1 | [5 empty] | Med. | Electricidad | Si | Satisfecho |  |  |  | 1 |  | 1
| Pub. | Deportivo | Si | NS/NC | 100<Oc.≤500 | No | Med. | NS/NC | Solar térmica | No | Satisfecho | [9 empty] | Med. | Solar térmica | No | Satisfecho
184 | Pub. | Deportivo | No | NS/NC | 500<Oc.≤1000 | No | Med. | NS/NC | Gasóleo | Si | Satisfecho |  |  |  | 1 | [5 empty] | Med. | Gasóleo | Si | Satisfecho |  |  |  | 1 |  | 1
| Pub. | Deportivo | No | NS/NC | 500<Oc.≤1000 | No | Med. | NS/NC | Solar térmica | No | Satisfecho | [9 empty] | Med. | Solar térmica | No | Satisfecho
185 | Pub. | Oficinas | No | 1000<S≤5000 | Oc.≤100 | No | Cont. | NS/NC | Gas natural | Si | Satisfecho |  |  | 1 | [6 empty] | Cont. | Gas natural | Si | Satisfecho |  |  |  | 1
186 | Priv. | Deportivo | No | NS/NC | NS/NC | No | Med. | No | Electricidad | Si | Satisfecho |  |  |  | 1 | [5 empty] | Med. | Electricidad | Si | Satisfecho | [8 empty] | 1
187 | Pub. | Oficinas | No | S≤1000 | NS/NC | Si | Cont. | NS/NC | Gas natural | Si | Satisfecho |  |  |  | 1 | [5 empty] | Cont. | Gas natural | Si | Satisfecho |  |  |  | 1
| Pub. | Oficinas | No | S≤1000 | NS/NC | Si | Cont. | NS/NC | Bomba de calor aire | No | Satisfecho |  |  |  | 1 | [5 empty] | Cont. | Bomba de calor aire | No | Satisfecho
188 | Pub. | Oficinas | No | 1000<S≤5000 | NS/NC | Si | Cont. | No | Electricidad | Si | Satisfecho |  |  | 1 | [6 empty] | Cont. | Electricidad | Si | Satisfecho |  |  |  | 1
| Pub. | Oficinas | No | 1000<S≤5000 | NS/NC | Si | Cont. | No | Bomba de calor gas | No | Satisfecho | [9 empty] | Cont. | Bomba de calor gas | No | Satisfecho
189 | Pub. | Educativo | No | 5000<S≤10000 | 100<Oc.≤500 | Si | Cont. | NS/NC | Gas natural | Si | Satisfecho |  |  |  | 1 | [5 empty] | Cont. | Gas natural | Si | Satisfecho |  |  |  | 1
190 | Pub. | Deportivo | Si | 1000<S≤5000 | 500<Oc.≤1000 | Si | Med. | Si | GLP | Si | No satisfecho |  | 1 | [7 empty] | Med. | GLP | Si | No satisfecho |  | 1
191 | Pub. | Salud | No | 5000<S≤10000 | NS/NC | Si | Cont. | No | Gas natural | Si | Satisfecho |  |  |  | 1 | [5 empty] | Cont. | Gas natural | Si | Satisfecho |  |  |  | 1
192 | Pub. | Deportivo | No | 1000<S≤5000 | NS/NC | Si | Cont. | No | Gas natural | Si | Satisfecho |  |  |  | 1 | [5 empty] | Cont. | Gas natural | Si | Satisfecho |  |  |  | 1
193 | Pub. | Oficinas | No | 1000<S≤5000 | NS/NC | Si | Cont. | No | Gas natural | Si | Satisfecho |  |  |  | 1 | [5 empty] | Cont. | Gas natural | Si | Satisfecho |  |  |  | 1
194 | Pub. | Oficinas | No | 1000<S≤5000 | NS/NC | NS/NC | Cont. | NS/NC | Gas natural | Si | Satisfecho |  |  |  | 1 | [5 empty] | Cont. | Gas natural | Si | Satisfecho |  |  |  | 1
195 | Pub. | Deportivo | No | 1000<S≤5000 | 100<Oc.≤500 | No | Cont. | Si | Ninguna | Si | NS/NC | [9 empty] | Cont. | Ninguna | Si | NS/NC
196 | Pub. | Oficinas | No | 1000<S≤5000 | 100<Oc.≤500 | NS/NC | Med. | NS/NC | Electricidad | Si | No satisfecho |  | 1 |  | 1 | [5 empty] | Med. | Electricidad | Si | No satisfecho |  |  |  | 1
| Pub. | Oficinas | No | 1000<S≤5000 | 100<Oc.≤500 | NS/NC | Med. | NS/NC | Bomba de calor aire | No | Satisfecho |  |  |  | 1 | [5 empty] | Med. | Bomba de calor aire | No | Satisfecho
197 | Pub. | Salud | No | S≤1000 | 100<Oc.≤500 | No | Med. | No | Bomba de calor aire | Si | No satisfecho |  |  |  | 1 | [5 empty] | Med. | Bomba de calor aire | Si | No satisfecho |  |  | 1
198 | Pub. | Salud | No | S≤1000 | 100<Oc.≤500 | No | Med. | No | Biomasa | No | Satisfecho |  |  |  | 1 | [5 empty] | Med. | Biomasa | No | Satisfecho |  |  |  |  | 1
| Priv. | Hostelería | No | NS/NC | NS/NC | No | Cont. | No | GLP | Si | Satisfecho |  |  |  | 1 | [5 empty] | Cont. | GLP | Si | Satisfecho
199 | Pub. | Educativo | No | NS/NC | 100<Oc.≤500 | No | Med. | No | Electricidad | Si | No satisfecho | [9 empty] | Med. | Electricidad | Si | No satisfecho |  |  |  | 1
200 | Priv. | Educativo | No | 1000<S≤5000 | 500<Oc.≤1000 | No | Atlán. | No | Gas natural | Si | Satisfecho |  |  |  | 1 | [5 empty] | Atlán. | Gas natural | Si | Satisfecho | [8 empty] | 1
201 | Pub. | Oficinas | No | S≤1000 | Oc.≤100 | No | Med. | Si | Bomba de calor aire | Si | Satisfecho | [9 empty] | Med. | Bomba de calor aire | Si | Satisfecho |  |  |  | 1
202 | Pub. | Deportivo | No | S≤1000 | 100<Oc.≤500 | No | Atlán. | No | Gas natural | Si | Satisfecho |  |  |  | 1 | [5 empty] | Atlán. | Gas natural | Si | Satisfecho | [8 empty] | 1
203 | Priv. | Oficinas | No | 1000<S≤5000 | Oc.≤100 | No | Med. | No | Bomba de calor aire | Si | Satisfecho |  |  |  | 1 | [5 empty] | Med. | Bomba de calor aire | Si | Satisfecho |  | 1
204 | Pub. | Oficinas | No | 1000<S≤5000 | 100<Oc.≤500 | No | Atlán. | No | Gas natural | Si | Satisfecho |  |  |  | 1 | [5 empty] | Atlán. | Gas natural | Si | Satisfecho |  |  |  | 1
205 | Pub. | Oficinas | No | NS/NC | Oc.≤100 | No | Atlán. | NS/NC | Electricidad | Si | No satisfecho |  |  |  | 1 | [5 empty] | Atlán. | Electricidad | Si | No satisfecho |  |  |  | 1
206 | Pub. | Oficinas | No | NS/NC | Oc.≤100 | No | Atlán. | No | GLP | Si | Satisfecho |  |  |  | 1 | [5 empty] | Atlán. | GLP | Si | Satisfecho |  |  |  | 1
207 | Pub. | Oficinas | No | 1000<S≤5000 | Oc.≤100 | NS/NC | Atlán. | NS/NC | Ninguna | Si | NS/NC | [9 empty] | Atlán. | Ninguna | Si | NS/NC
208 | Pub. | Oficinas | No | S≤1000 | NS/NC | No | Atlán. | No | Gas natural | Si | Satisfecho |  |  |  | 1 | [5 empty] | Atlán. | Gas natural | Si | Satisfecho |  |  |  | 1
209 | Pub. | Salud | No | S≤1000 | 100<Oc.≤500 | No | Med. | No | Electricidad | Si | No satisfecho |  |  |  | 1 |  |  |  | 1 | 1 | Med. | Electricidad | Si | No satisfecho |  |  |  | 1
| Pub. | Salud | No | S≤1000 | 100<Oc.≤500 | No | Med. | No | Bomba de calor aire | No | Satisfecho |  |  |  | 1 |  |  |  | 1 |  | Med. | Bomba de calor aire | No | Satisfecho
210 | Pub. | Salud | No | NS/NC | 100<Oc.≤500 | No | Med. | Si | Bomba de calor aire | Si | No satisfecho |  |  |  | 1 |  |  |  | 1 |  | Med. | Bomba de calor aire | Si | No satisfecho |  |  |  | 1
211 | Pub. | Educativo | No | NS/NC | 100<Oc.≤500 | No | Atlán. | No | Gasóleo | Si | Satisfecho |  |  |  | 1 | [5 empty] | Atlán. | Gasóleo | Si | Satisfecho |  |  |  | 1
212 | Pub. | Educativo | No | S≤1000 | Oc.≤100 | NS/NC | Med. | NS/NC | Gasóleo | Si | Satisfecho |  |  | 1 | [6 empty] | Med. | Gasóleo | Si | Satisfecho |  |  |  | 1
213 | Pub. | Salud | No | S≤1000 | 100<Oc.≤500 | Si | Med. | Si | Bomba de calor aire | Si | No satisfecho |  |  |  | 1 | [5 empty] | Med. | Bomba de calor aire | Si | No satisfecho |  |  |  | 1
214 | Pub. | Educativo | No | NS/NC | 100<Oc.≤500 | NS/NC | Atlán. | NS/NC | Gas natural | Si | Satisfecho |  |  |  | 1 | [5 empty] | Atlán. | Gas natural | Si | Satisfecho |  |  |  | 1
215 | Pub. | Salud | No | NS/NC | NS/NC | No | Med. | No | Bomba de calor aire | Si | No satisfecho |  |  |  | 1 | [5 empty] | Med. | Bomba de calor aire | Si | No satisfecho |  |  |  | 1
216 | Pub. | Educativo | No | NS/NC | 100<Oc.≤500 | NS/NC | Atlán. | NS/NC | Gas natural | Si | Satisfecho |  |  |  | 1 | [5 empty] | Atlán. | Gas natural | Si | Satisfecho |  |  |  | 1
217 | Priv. | Educativo | No | NS/NC | 100<Oc.≤500 | No | Atlán. | No | Gasóleo | Si | Satisfecho |  |  |  | 1 | [5 empty] | Atlán. | Gasóleo | Si | Satisfecho |  | 1
218 | Pub. | Salud | No | NS/NC | Oc.≤100 | NS/NC | Med. | NS/NC | Bomba de calor aire | Si | No satisfecho |  |  |  | 1 |  |  |  | 1 |  | Med. | Bomba de calor aire | Si | No satisfecho |  |  |  | 1
219 | Pub. | Educativo | No | NS/NC | 100<Oc.≤500 | No | Atlán. | No | Gas natural | Si | Satisfecho |  |  |  | 1 | [5 empty] | Atlán. | Gas natural | Si | Satisfecho |  |  |  | 1
220 | Pub. | Salud | No | NS/NC | 100<Oc.≤500 | NS/NC | Med. | NS/NC | Ninguna | Si | NS/NC | [9 empty] | Med. | Ninguna | Si | NS/NC
221 | Pub. | Educativo | No | 10000<S≤50000 | 500<Oc.≤1000 | No | Med. | No | Gasóleo | Si | Satisfecho |  |  |  | 1 | [5 empty] | Med. | Gasóleo | Si | Satisfecho |  |  |  | 1
| Pub. | Educativo | No | 10000<S≤50000 | 500<Oc.≤1000 | No | Med. | No | Bomba de calor aire | No | Satisfecho |  |  |  | 1 | [5 empty] | Med. | Bomba de calor aire | No | Satisfecho
222 | Pub. | Salud | No | NS/NC | NS/NC | NS/NC | Med. | NS/NC | Gas natural | Si | Satisfecho |  |  |  | 1 | [5 empty] | Med. | Gas natural | Si | Satisfecho | [8 empty] | 1
223 | Pub. | Oficinas | No | S≤1000 | NS/NC | No | Atlán. | No | Electricidad | Si | No satisfecho | 1 |  |  | 1 | [5 empty] | Atlán. | Electricidad | Si | No satisfecho |  |  |  | 1
224 | Pub. | Educativo | No | NS/NC | 100<Oc.≤500 | No | Med. | NS/NC | Gasóleo | Si | Satisfecho |  |  |  | 1 | [5 empty] | Med. | Gasóleo | Si | Satisfecho |  |  |  | 1
225 | Pub. | Salud | No | NS/NC | NS/NC | NS/NC | Atlán. | NS/NC | Gasóleo | Si | Satisfecho |  |  |  | 1 | [5 empty] | Atlán. | Gasóleo | Si | Satisfecho |  |  |  | 1
226 | Pub. | Educativo | No | 5000<S≤10000 | 100<Oc.≤500 | No | Med. | No | Gas natural | Si | Satisfecho |  |  |  | 1 | [5 empty] | Med. | Gas natural | Si | Satisfecho |  |  |  | 1
227 | Pub. | Salud | No | S≤1000 | 100<Oc.≤500 | NS/NC | Atlán. | NS/NC | Electricidad | Si | Satisfecho |  |  |  | 1 | [5 empty] | Atlán. | Electricidad | Si | Satisfecho |  | 1
228 | Pub. | Salud | No | NS/NC | NS/NC | NS/NC | Atlán. | NS/NC | Gasóleo | Si | Satisfecho |  |  |  | 1 | [5 empty] | Atlán. | Gasóleo | Si | Satisfecho |  |  |  | 1
229 | Pub. | Educativo | No | NS/NC | 100<Oc.≤500 | No | Med. | NS/NC | Gas natural | Si | Satisfecho |  |  |  | 1 | [5 empty] | Med. | Gas natural | Si | Satisfecho |  |  |  | 1
| Pub. | Educativo | No | NS/NC | 100<Oc.≤500 | No | Med. | NS/NC | Electricidad | No | Satisfecho |  |  |  | 1 | [5 empty] | Med. | Electricidad | No | Satisfecho
230 | Pub. | Salud | No | NS/NC | Oc.≤100 | NS/NC | Atlán. | NS/NC | Gas natural | Si | Satisfecho |  |  |  | 1 | [5 empty] | Atlán. | Gas natural | Si | Satisfecho |  |  |  | 1
231 | Pub. | Educativo | No | NS/NC | 100<Oc.≤500 | NS/NC | Med. | NS/NC | Gasóleo | Si | Satisfecho |  |  |  | 1 | [5 empty] | Med. | Gasóleo | Si | Satisfecho |  |  |  | 1
| Pub. | Educativo | No | NS/NC | 100<Oc.≤500 | NS/NC | Med. | NS/NC | Solar térmica | No | Satisfecho |  |  |  | 1 | [5 empty] | Med. | Solar térmica | No | Satisfecho
232 | Pub. | Salud | No | NS/NC | Oc.≤100 | No | Atlán. | No | Gasóleo | Si | Satisfecho |  |  |  | 1 | [5 empty] | Atlán. | Gasóleo | Si | Satisfecho |  |  |  | 1
233 | Pub. | Educativo | No | NS/NC | Oc.≤100 | No | Med. | NS/NC | Bomba de calor aire | Si | Satisfecho |  |  |  | 1 | [5 empty] | Med. | Bomba de calor aire | Si | Satisfecho |  |  |  | 1
234 | Pub. | Salud | No | NS/NC | NS/NC | No | Atlán. | NS/NC | Gasóleo | Si | Satisfecho |  |  |  | 1 | [5 empty] | Atlán. | Gasóleo | Si | Satisfecho |  |  |  | 1
235 | Pub. | Educativo | No | NS/NC | 100<Oc.≤500 | No | Med. | No | Gasóleo | Si | Satisfecho |  |  |  | 1 | [5 empty] | Med. | Gasóleo | Si | Satisfecho |  |  |  | 1
236 | Pub. | Salud | No | NS/NC | 100<Oc.≤500 | NS/NC | Atlán. | NS/NC | Gasóleo | Si | Satisfecho |  |  |  | 1 | [5 empty] | Atlán. | Gasóleo | Si | Satisfecho |  |  |  | 1
237 | Pub. | Oficinas | No | S≤1000 | NS/NC | No | Med. | No | Ninguna | Si | NS/NC | [9 empty] | Med. | Ninguna | Si | NS/NC
238 | Pub. | Oficinas | No | S≤1000 | NS/NC | No | Med. | No | Ninguna | Si | NS/NC | [9 empty] | Med. | Ninguna | Si | NS/NC
239 | Pub. | Educativo | No | 5000<S≤10000 | 500<Oc.≤1000 | No | Med. | No | Gas natural | Si | Satisfecho |  |  |  | 1 | [5 empty] | Med. | Gas natural | Si | Satisfecho |  |  |  | 1
240 | Pub. | Salud | No | NS/NC | 100<Oc.≤500 | NS/NC | Atlán. | NS/NC | Gasóleo | Si | Satisfecho |  |  |  | 1 | [5 empty] | Atlán. | Gasóleo | Si | Satisfecho |  |  |  | 1
241 | Priv. | Comercial | No | S>50000 | Oc.>1000 | No | Med. | No | Bomba de calor agua | Si | Satisfecho | [9 empty] | Med. | Bomba de calor agua | Si | Satisfecho |  |  | 1
| Priv. | Comercial | No | S>50000 | Oc.>1000 | No | Med. | No | Otros | No | Satisfecho | [9 empty] | Med. | Otros | No | Satisfecho
242 | Priv. | Comercial | No | S>50000 | Oc.>1000 | No | Med. | Si | Bomba de calor agua | Si | Satisfecho | [8 empty] | 1 | Med. | Bomba de calor agua | Si | Satisfecho |  |  |  | 1 | 1
243 | Pub. | Oficinas | No | 1000<S≤5000 | Oc.≤100 | No | Cont. | Si | Bomba de calor aire | Si | Satisfecho |  |  |  | 1 | [5 empty] | Cont. | Bomba de calor aire | Si | Satisfecho | [5 empty] | 1
244 | Priv. | Oficinas | No | 10000<S≤50000 | 100<Oc.≤500 | No | Cont. | Si | Gas natural | Si | Satisfecho |  |  | 1 | 1 |  |  | 1 |  |  | Cont. | Gas natural | Si | Satisfecho | 1
| Priv. | Oficinas | No | 10000<S≤50000 | 100<Oc.≤500 | No | Cont. | Si | GLP | No | Satisfecho |  |  |  | 1 |  |  | 1 |  |  | Cont. | GLP | No | Satisfecho
| Priv. | Oficinas | No | 10000<S≤50000 | 100<Oc.≤500 | No | Cont. | Si | Bomba de calor aire | No | Satisfecho | 1 |  | 1 | 1 |  |  | 1 |  |  | Cont. | Bomba de calor aire | No | Satisfecho
245 | Priv. | Educativo | No | 10000<S≤50000 | Oc.>1000 | Si | Med. | NS/NC | Gas natural | Si | Satisfecho |  |  | 1 | 1 |  | 1 |  |  |  | Med. | Gas natural | Si | Satisfecho |  |  |  | 1
| Priv. | Educativo | No | 10000<S≤50000 | Oc.>1000 | Si | Med. | NS/NC | Bomba de calor aire | No | Satisfecho |  |  | 1 | 1 |  | 1 |  |  |  | Med. | Bomba de calor aire | No | Satisfecho
246 | Priv. | Oficinas | No | NS/NC | Oc.≤100 | Si | Med. | Si | Bomba de calor aire | Si | Satisfecho |  |  |  | 1 | [5 empty] | Med. | Bomba de calor aire | Si | Satisfecho |  | 1
247 | Priv. | Oficinas | No | NS/NC | Oc.≤100 | Si | Med. | No | Bomba de calor aire | Si | Satisfecho |  |  |  | 1 | [5 empty] | Med. | Bomba de calor aire | Si | Satisfecho |  |  |  | 1
248 | Priv. | Oficinas | No | 1000<S≤5000 | Oc.≤100 | No | Med. | No | Bomba de calor aire | Si | Satisfecho | 1 |  |  | 1 |  |  | 1 |  |  | Med. | Bomba de calor aire | Si | Satisfecho |  |  | 1
249 | Priv. | Oficinas | No | 1000<S≤5000 | Oc.≤100 | No | Atlán. | No | Gas natural | Si | Satisfecho |  |  |  | 1 | [5 empty] | Atlán. | Gas natural | Si | Satisfecho |  | 1
250 | Priv. | Oficinas | No | 1000<S≤5000 | Oc.≤100 | No | Med. | Si | Bomba de calor aire | Si | Satisfecho |  |  |  | 1 | [5 empty] | Med. | Bomba de calor aire | Si | Satisfecho | [8 empty] | 1
251 | Pub. | Oficinas | No | S≤1000 | NS/NC | Si | Cont. | NS/NC | Gas natural | Si | Satisfecho |  |  |  | 1 | [5 empty] | Cont. | Gas natural | Si | Satisfecho |  |  |  | 1
| Pub. | Oficinas | No | S≤1000 | NS/NC | Si | Cont. | NS/NC | Bomba de calor aire | No | Satisfecho |  |  |  | 1 | [5 empty] | Cont. | Bomba de calor aire | No | Satisfecho
252 | Pub. | Oficinas | No | 1000<S≤5000 | NS/NC | NS/NC | Cont. | NS/NC | Gas natural | Si | Satisfecho |  |  |  | 1 | [5 empty] | Cont. | Gas natural | Si | Satisfecho |  |  |  | 1
253 | Pub. | Oficinas | No | S≤1000 | Oc.≤100 | No | Med. | Si | Bomba de calor aire | Si | Satisfecho | [9 empty] | Med. | Bomba de calor aire | Si | Satisfecho |  |  |  | 1
254 | Priv. | Oficinas | No | 1000<S≤5000 | 500<Oc.≤1000 | No | Med. | No | Bomba de calor aire | Si | Satisfecho |  |  |  | 1 | [5 empty] | Med. | Bomba de calor aire | Si | Satisfecho |  | 1
255 | Pub. | Oficinas | No | S≤1000 | NS/NC | No | Med. | No | Ninguna | Si | NS/NC | [9 empty] | Med. | Ninguna | Si | NS/NC
256 | Pub. | Comercial | No | 10000<S≤50000 | Oc.>1000 | No | Atlán. | Si | Electricidad | Si | Satisfecho |  |  |  | 1 |  |  |  |  | 1 | Atlán. | Electricidad | Si | Satisfecho |  | 1
257 | Priv. | Comercial | No | 10000<S≤50000 | NS/NC | Si | Atlán. | Si | Bomba de calor aire | Si | Satisfecho |  |  |  | 1 |  |  |  |  | 1 | Atlán. | Bomba de calor aire | Si | Satisfecho | [8 empty] | 1
258 | Priv. | Comercial | No | 10000<S≤50000 | Oc.>1000 | No | Atlán. | Si | GLP | Si | Satisfecho |  |  |  | 1 | [5 empty] | Atlán. | GLP | Si | Satisfecho |  | 1
259 | Priv. | Comercial | No | S>50000 | NS/NC | Si | Atlán. | Si | Gas natural | Si | Satisfecho |  |  |  | 1 | [5 empty] | Atlán. | Gas natural | Si | Satisfecho |  | 1
260 | Priv. | Comercial | No | 10000<S≤50000 | Oc.>1000 | Si | Cont. | Si | Gas natural | Si | Satisfecho |  |  |  | 1 | [5 empty] | Cont. | Gas natural | Si | Satisfecho | 1 | [7 empty] | 1
261 | Priv. | Comercial | No | S>50000 | NS/NC | Si | Med. | Si | Ninguna | Si | NS/NC | [9 empty] | Med. | Ninguna | Si | NS/NC
262 | Priv. | Comercial | No | NS/NC | NS/NC | No | Med. | Si | Electricidad | Si | No satisfecho |  | 1 | [7 empty] | Med. | Electricidad | Si | No satisfecho |  | 1
263 | Priv. | Comercial | No | 10000<S≤50000 | NS/NC | No | Cont. | No | Gasóleo | Si | NS/NC | [9 empty] | Cont. | Gasóleo | Si | NS/NC | [8 empty] | 1
264 | Priv. | Comercial | Si | 10000<S≤50000 | NS/NC | Si | Med. | Si | Bomba de calor aire | Si | Satisfecho |  |  |  | 1 | [5 empty] | Med. | Bomba de calor aire | Si | Satisfecho | [8 empty] | 1
| Priv. | Comercial | Si | 10000<S≤50000 | NS/NC | Si | Med. | Si | Bomba de calor agua | No | Satisfecho |  |  |  | 1 | [5 empty] | Med. | Bomba de calor agua | No | Satisfecho
265 | Priv. | Comercial | No | S>50000 | Oc.>1000 | No | Med. | No | Bomba de calor agua | Si | Satisfecho | [9 empty] | Med. | Bomba de calor agua | Si | Satisfecho |  |  | 1
| Priv. | Comercial | No | S>50000 | Oc.>1000 | No | Med. | No | Otros | No | Satisfecho | [9 empty] | Med. | Otros | No | Satisfecho
266 | Pub. | Salud | No | NS/NC | NS/NC | No | Atlán. | No | Gas natural | Si | Satisfecho |  |  |  | 1 |  |  |  |  | 1 | Atlán. | Gas natural | Si | Satisfecho |  | 1
267 | Priv. | Hostelería | No | NS/NC | Oc.≤100 | No | Atlán. | Si | Electricidad | Si | No satisfecho |  |  |  | 1 |  |  |  | 1 | 1 | Atlán. | Electricidad | Si | No satisfecho |  | 1
268 | Priv. | Hostelería | Si | NS/NC | NS/NC | Si | Atlán. | Si | Gasóleo | Si | Satisfecho |  |  |  | 1 |  |  | 1 |  |  | Atlán. | Gasóleo | Si | Satisfecho | 1 | [7 empty] | 1
| Priv. | Hostelería | Si | NS/NC | NS/NC | Si | Atlán. | Si | Solar térmica | No | Satisfecho |  | 1 |  | 1 | [5 empty] | Atlán. | Solar térmica | No | Satisfecho
269 | Priv. | Hostelería | No | 1000<S≤5000 | NS/NC | No | Atlán. | Si | Gas natural | Si | Satisfecho |  |  |  | 1 | [5 empty] | Atlán. | Gas natural | Si | Satisfecho |  | 1
270 | Pub. | Salud | No | NS/NC | Oc.≤100 | No | Atlán. | No | Gas natural | Si | Satisfecho |  |  |  | 1 | [5 empty] | Atlán. | Gas natural | Si | Satisfecho |  | 1 |  | 1
271 | Priv. | Educativo | No | NS/NC | 100<Oc.≤500 | Si | Atlán. | No | Gas natural | Si | Satisfecho |  |  | 1 | 1 | [5 empty] | Atlán. | Gas natural | Si | Satisfecho |  | 1
272 | Priv. | Hostelería | No | NS/NC | NS/NC | No | Atlán. | No | Gas natural | Si | Satisfecho |  |  |  | 1 | [5 empty] | Atlán. | Gas natural | Si | Satisfecho |  | 1
| Priv. | Hostelería | No | NS/NC | NS/NC | No | Atlán. | No | Electricidad | No | Satisfecho |  |  |  | 1 | [5 empty] | Atlán. | Electricidad | No | Satisfecho
273 | Priv. | Deportivo | No | S≤1000 | Oc.≤100 | Si | Atlán. | No | Ninguna | Si | NS/NC | [9 empty] | Atlán. | Ninguna | Si | NS/NC
274 | Pub. | Deportivo | No | 1000<S≤5000 | NS/NC | No | Atlán. | Si | Ninguna | Si | NS/NC | [9 empty] | Atlán. | Ninguna | Si | NS/NC
275 | Pub. | Educativo | No | S≤1000 | 100<Oc.≤500 | No | Atlán. | No | Gasóleo | Si | Satisfecho |  |  |  | 1 | [5 empty] | Atlán. | Gasóleo | Si | Satisfecho |  | 1 |  | 1
276 | Pub. | Educativo | No | 1000<S≤5000 | Oc.≤100 | No | Atlán. | Si | Gasóleo | Si | Satisfecho |  |  |  | 1 | [5 empty] | Atlán. | Gasóleo | Si | Satisfecho |  | 1
277 | Pub. | Deportivo | No | S≤1000 | 100<Oc.≤500 | No | Atlán. | No | Gas natural | Si | Satisfecho |  |  |  | 1 | [5 empty] | Atlán. | Gas natural | Si | Satisfecho | [8 empty] | 1
278 | Pub. | Educativo | No | NS/NC | 100<Oc.≤500 | NS/NC | Atlán. | NS/NC | Gas natural | Si | Satisfecho |  |  |  | 1 | [5 empty] | Atlán. | Gas natural | Si | Satisfecho |  |  |  | 1
279 | Pub. | Educativo | No | NS/NC | 100<Oc.≤500 | No | Atlán. | No | Gas natural | Si | Satisfecho |  |  |  | 1 | [5 empty] | Atlán. | Gas natural | Si | Satisfecho |  |  |  | 1
280 | Pub. | Salud | No | NS/NC | NS/NC | NS/NC | Atlán. | NS/NC | Gasóleo | Si | Satisfecho |  |  |  | 1 | [5 empty] | Atlán. | Gasóleo | Si | Satisfecho |  |  |  | 1
281 | Pub. | Salud | No | NS/NC | NS/NC | No | Atlán. | NS/NC | Gasóleo | Si | Satisfecho |  |  |  | 1 | [5 empty] | Atlán. | Gasóleo | Si | Satisfecho |  |  |  | 1
282 | Pub. | Deportivo | Si | 1000<S≤5000 | NS/NC | No | Cont. | NS/NC | Gas natural | Si | Satisfecho | 1 |  | 1 | 1 | [5 empty] | Cont. | Gas natural | Si | Satisfecho |  | 1
283 | Pub. | Deportivo | Si | 1000<S≤5000 | NS/NC | No | Cont. | Si | Electricidad | Si | Satisfecho |  |  |  | 1 | [5 empty] | Cont. | Electricidad | Si | Satisfecho |  | 1
284 | Priv. | Hostelería | No | NS/NC | NS/NC | No | Cont. | Si | Gas natural | Si | Satisfecho |  |  |  | 1 | [5 empty] | Cont. | Gas natural | Si | Satisfecho |  | 1
285 | Priv. | Hostelería | No | NS/NC | NS/NC | Si | Cont. | No | Gasóleo | Si | Satisfecho |  |  |  | 1 |  |  | 1 |  |  | Cont. | Gasóleo | Si | Satisfecho |  | 1
286 | Priv. | Educativo | No | NS/NC | 100<Oc.≤500 | No | Cont. | Si | Gasóleo | Si | Satisfecho |  |  |  | 1 | [5 empty] | Cont. | Gasóleo | Si | Satisfecho |  | 1
| Priv. | Educativo | No | NS/NC | 100<Oc.≤500 | No | Cont. | Si | Electricidad | No | Satisfecho |  |  |  | 1 | [5 empty] | Cont. | Electricidad | No | Satisfecho
287 | Priv. | Educativo | Si | 5000<S≤10000 | Oc.>1000 | Si | Cont. | Si | Gasóleo | Si | No satisfecho |  | 1 | [7 empty] | Cont. | Gasóleo | Si | No satisfecho |  | 1
288 | Priv. | Educativo | No | 1000<S≤5000 | NS/NC | No | Cont. | Si | Gas natural | Si | Satisfecho |  |  | 1 | 1 | 1 |  |  |  |  | Cont. | Gas natural | Si | Satisfecho | 1
289 | Pub. | Salud | No | S≤1000 | 100<Oc.≤500 | NS/NC | Cont. | No | Gasóleo | Si | Satisfecho |  |  |  | 1 | [5 empty] | Cont. | Gasóleo | Si | Satisfecho |  |  |  | 1
290 | Priv. | Hostelería | Si | 10000<S≤50000 | NS/NC | Si | Cont. | NS/NC | Gas natural | Si | Satisfecho |  |  |  | 1 | [5 empty] | Cont. | Gas natural | Si | Satisfecho |  | 1
291 | Pub. | Salud | No | 1000<S≤5000 | NS/NC | Si | Cont. | No | Gasóleo | Si | Satisfecho |  |  |  | 1 | [5 empty] | Cont. | Gasóleo | Si | Satisfecho |  |  |  | 1
292 | Priv. | Hostelería | No | NS/NC | NS/NC | No | Cont. | Si | Gasóleo | Si | Satisfecho |  |  |  | 1 | [5 empty] | Cont. | Gasóleo | Si | Satisfecho |  | 1
293 | Priv. | Hostelería | No | S≤1000 | NS/NC | No | Cont. | No | Gasóleo | Si | Satisfecho |  |  |  | 1 | [5 empty] | Cont. | Gasóleo | Si | Satisfecho |  |  |  |  | 1
294 | Pub. | Deportivo | No | 1000<S≤5000 | 100<Oc.≤500 | Si | Cont. | NS/NC | Gas natural | Si | Satisfecho |  |  |  | 1 | [5 empty] | Cont. | Gas natural | Si | Satisfecho |  |  |  | 1
295 | Pub. | Salud | No | 5000<S≤10000 | NS/NC | Si | Cont. | No | Gas natural | Si | Satisfecho |  |  |  | 1 | [5 empty] | Cont. | Gas natural | Si | Satisfecho |  |  |  | 1
296 | Pub. | Salud | No | NS/NC | NS/NC | No | Med. | No | Bomba de calor aire | Si | Satisfecho |  |  |  | 1 | [5 empty] | Med. | Bomba de calor aire | Si | Satisfecho |  | 1
297 | Priv. | Hostelería | Si | NS/NC | NS/NC | NS/NC | Med. | Si | Bomba de calor agua | Si | Satisfecho |  |  |  | 1 | [5 empty] | Med. | Bomba de calor agua | Si | Satisfecho |  |  |  | 1
298 | Priv. | Salud | No | S≤1000 | Oc.>1000 | NS/NC | Med. | Si | Gasóleo | Si | Satisfecho |  |  |  | 1 | [5 empty] | Med. | Gasóleo | Si | Satisfecho |  |  |  | 1
299 | Pub. | Deportivo | Si | 1000<S≤5000 | 500<Oc.≤1000 | Si | Med. | Si | GLP | Si | No satisfecho |  | 1 | [7 empty] | Med. | GLP | Si | No satisfecho |  | 1
300 | Pub. | Salud | No | NS/NC | Oc.≤100 | NS/NC | Med. | NS/NC | Bomba de calor aire | Si | No satisfecho |  |  |  | 1 |  |  |  | 1 |  | Med. | Bomba de calor aire | Si | No satisfecho |  |  |  | 1
[25 empty] | 22 | 124 | 12 | 110 | 9 | 3 | 1 | 0 | 35

## DB_ACS_Q1_Q4 (hidden)
| Parte I - Datos descriptivos de la muestra | [7 empty] | Parte II - Criterios energéticos | [15 empty] | Parte II - Criterios energéticos
|  |  | 1 = "Menos de 500 m2" 2 = "Entre 500 y 999 m2" 3 = "Entre 1000 y 4999 m2" 4 = "Entre 5000 y 9999 m2" 5 = "Entre 10000 y 49000 m2" 6 = "50000 m2 o más" 9= "Ns/Nc" 1 = "Menos de 500 m2" 2 = "Entre 500 y 999 m2" 3 = "Entre 1000 y 4999 m2" 4 = "Entre 5000 y 9999 m2" 5 = "Entre 10000 y 49000 m2" 6 = "50000 m2 o más" 9= "Ns/Nc" | [8 empty] | Q2a | [12 empty] | Q4
[12 empty] | Sastisfacción | [12 empty] | Sistema actual ACS
ID | Titularidad del edificio | Principal actividad del edificio | Piscina | Superficie construida (m2) | Ocupación | ¿ESE? | Zona Climática | Auditoría | Tecnología | Sistema principal | Satisfacción | Precio_equipos | Precio_combustible | Combustible_accesible | Confort_ | Sostenibilidad_ | Almacenamiento_ | Fácil, fiable y seguro_ | Mantenimiento_ | Otros_ | Zona Climática | Tecnología | Sistema principal | Satisfacción | Acceso y coste_combustible | Existía_antes | Opción_barata | Otros_decidieron | Familiar_ | Incentivos_ | No_conoce_otra | Obligación_legal | Otros_
1 | Priv. | Deportivo | Si | 10000<S≤50000 | NS/NC | No | Med. | No | Gas natural | Si | Satisfecho |  |  |  | 1 | [5 empty] | Med. | Gas natural | Si | Satisfecho |  | 1
2 | Pub. | Deportivo | Si | S≤1000 | NS/NC | No | Cont. | No | Electricidad | Si | Satisfecho |  |  |  | 1 | [5 empty] | Cont. | Electricidad | Si | Satisfecho |  | 1
3 | Pub. | Deportivo | Si | 1000<S≤5000 | NS/NC | No | Cont. | NS/NC | Gas natural | Si | Satisfecho | 1 |  | 1 | 1 | [5 empty] | Cont. | Gas natural | Si | Satisfecho |  | 1
4 | Pub. | Deportivo | Si | 1000<S≤5000 | NS/NC | No | Cont. | Si | Gas natural | Si | Satisfecho |  |  |  | 1 |  |  | 1 |  |  | Cont. | Gas natural | Si | Satisfecho |  | 1
5 | Pub. | Deportivo | No | 5000<S≤10000 | NS/NC | No | Med. | No | Otros | Si | No satisfecho |  |  |  |  | 1 |  |  | 1 |  | Med. | Otros | Si | No satisfecho | [8 empty] | 1
6 | Pub. | Deportivo | Si | NS/NC | NS/NC | No | Med. | No | Otros | Si | No satisfecho |  |  |  |  | 1 |  |  | 1 |  | Med. | Otros | Si | No satisfecho | [8 empty] | 1
7 | Pub. | Deportivo | Si | NS/NC | NS/NC | No | Med. | No | Otros | Si | Satisfecho |  |  | 1 | [6 empty] | Med. | Otros | Si | Satisfecho | [8 empty] | 1
8 | Pub. | Salud | No | NS/NC | Oc.≤100 | No | Atlán. | NS/NC | Gas natural | Si | No satisfecho |  |  |  | 1 | [5 empty] | Atlán. | Gas natural | Si | No satisfecho |  | 1 |  | 1
| Pub. | Salud | No | NS/NC | Oc.≤100 | No | Atlán. | NS/NC | Solar térmica | No | Satisfecho | [9 empty] | Atlán. | Solar térmica | No | Satisfecho
9 | Pub. | Salud | No | NS/NC | Oc.≤100 | No | Atlán. | NS/NC | Gas natural | Si | No satisfecho |  |  |  | 1 | [5 empty] | Atlán. | Gas natural | Si | No satisfecho |  | 1 |  | 1
| Pub. | Salud | No | NS/NC | Oc.≤100 | No | Atlán. | NS/NC | Solar térmica | No | Satisfecho | [9 empty] | Atlán. | Solar térmica | No | Satisfecho
10 | Pub. | Salud | Si | 1000<S≤5000 | 500<Oc.≤1000 | Si | Cont. | Si | Gas natural | Si | Satisfecho |  |  |  | 1 | [5 empty] | Cont. | Gas natural | Si | Satisfecho |  | 1
| Pub. | Salud | Si | 1000<S≤5000 | 500<Oc.≤1000 | Si | Cont. | Si | Solar térmica | No | Satisfecho |  | 1 |  | 1 | 1 |  |  |  |  | Cont. | Solar térmica | No | Satisfecho
11 | Pub. | Deportivo | Si | NS/NC | Oc.>1000 | No | Cont. | No | Gas natural | Si | Satisfecho |  |  | 1 | 1 | [5 empty] | Cont. | Gas natural | Si | Satisfecho | 1
12 | Pub. | Deportivo | Si | 1000<S≤5000 | 100<Oc.≤500 | No | Med. | No | Gas natural | Si | Satisfecho |  |  |  | 1 | [5 empty] | Med. | Gas natural | Si | Satisfecho |  | 1
| Pub. | Deportivo | Si | 1000<S≤5000 | 100<Oc.≤500 | No | Med. | No | Bomba de calor aire | No | Satisfecho |  |  |  | 1 | [5 empty] | Med. | Bomba de calor aire | No | Satisfecho
13 | Pub. | Deportivo | No | S≤1000 | 500<Oc.≤1000 | No | Med. | No | Gas natural | Si | Satisfecho |  | 1 |  | 1 | [5 empty] | Med. | Gas natural | Si | Satisfecho |  | 1 |  | 1
| Pub. | Deportivo | No | S≤1000 | 500<Oc.≤1000 | No | Med. | No | Solar térmica | No | Satisfecho |  |  |  | 1 | [5 empty] | Med. | Solar térmica | No | Satisfecho
14 | Pub. | Deportivo | Si | 1000<S≤5000 | NS/NC | No | Cont. | Si | Gas natural | Si | Satisfecho |  |  |  | 1 | [5 empty] | Cont. | Gas natural | Si | Satisfecho |  | 1
15 | Pub. | Deportivo | No | NS/NC | 500<Oc.≤1000 | Si | Med. | Si | Gas natural | Si | Satisfecho |  |  |  | 1 | [5 empty] | Med. | Gas natural | Si | Satisfecho |  | 1
16 | Pub. | Deportivo | No | NS/NC | 500<Oc.≤1000 | Si | Med. | Si | Gas natural | Si | Satisfecho |  |  |  | 1 | [5 empty] | Med. | Gas natural | Si | Satisfecho |  | 1 |  | 1
17 | Pub. | Deportivo | No | S≤1000 | 100<Oc.≤500 | No | Med. | No | Ninguna | Si | NS/NC | [9 empty] | Med. | Ninguna | Si | NS/NC
18 | Pub. | Salud | No | NS/NC | NS/NC | No | Atlán. | No | Gas natural | Si | Satisfecho |  |  |  | 1 |  |  |  |  | 1 | Atlán. | Gas natural | Si | Satisfecho |  | 1
19 | Pub. | Salud | No | S≤1000 | NS/NC | No | Atlán. | No | Electricidad | Si | No satisfecho |  | 1 | [7 empty] | Atlán. | Electricidad | Si | No satisfecho |  | 1
20 | Priv. | Comercial | No | 10000<S≤50000 | Oc.>1000 | No | Cont. | Si | Ninguna | Si | NS/NC | [9 empty] | Cont. | Ninguna | Si | NS/NC
21 | Priv. | Comercial | No | 5000<S≤10000 | NS/NC | Si | Cont. | Si | Ninguna | Si | NS/NC | [9 empty] | Cont. | Ninguna | Si | NS/NC
22 | Pub. | Comercial | No | 10000<S≤50000 | Oc.>1000 | Si | Med. | Si | Ninguna | Si | NS/NC | [9 empty] | Med. | Ninguna | Si | NS/NC
23 | Priv. | Comercial | No | 10000<S≤50000 | NS/NC | No | Cont. | Si | Ninguna | Si | NS/NC | [9 empty] | Cont. | Ninguna | Si | NS/NC
24 | Priv. | Comercial | No | 5000<S≤10000 | NS/NC | No | Med. | No | Ninguna | Si | NS/NC | [9 empty] | Med. | Ninguna | Si | NS/NC
25 | Priv. | Hostelería | No | NS/NC | Oc.≤100 | No | Atlán. | Si | Electricidad | Si | Satisfecho |  |  |  | 1 | [5 empty] | Atlán. | Electricidad | Si | Satisfecho |  | 1
26 | Priv. | Comercial | No | S>50000 | Oc.>1000 | Si | Med. | NS/NC | Ninguna | Si | NS/NC | [9 empty] | Med. | Ninguna | Si | NS/NC
27 | Priv. | Comercial | No | 10000<S≤50000 | NS/NC | No | Cont. | No | Ninguna | Si | NS/NC | [9 empty] | Cont. | Ninguna | Si | NS/NC
28 | Pub. | Comercial | No | 10000<S≤50000 | Oc.>1000 | No | Atlán. | Si | Ninguna | Si | NS/NC | [9 empty] | Atlán. | Ninguna | Si | NS/NC
29 | Priv. | Comercial | Si | 10000<S≤50000 | Oc.>1000 | No | Cont. | Si | Ninguna | Si | NS/NC | [9 empty] | Cont. | Ninguna | Si | NS/NC
30 | Priv. | Comercial | No | 1000<S≤5000 | NS/NC | No | Atlán. | Si | Ninguna | Si | NS/NC | [9 empty] | Atlán. | Ninguna | Si | NS/NC
31 | Priv. | Comercial | No | 10000<S≤50000 | NS/NC | No | Cont. | Si | Gas natural | Si | Satisfecho |  |  |  | 1 | [5 empty] | Cont. | Gas natural | Si | Satisfecho |  | 1
32 | Priv. | Comercial | No | 10000<S≤50000 | NS/NC | No | Med. | No | Ninguna | Si | NS/NC | [9 empty] | Med. | Ninguna | Si | NS/NC
33 | Priv. | Hostelería | No | NS/NC | Oc.≤100 | No | Atlán. | No | Gasóleo | Si | Satisfecho |  |  |  | 1 | [5 empty] | Atlán. | Gasóleo | Si | Satisfecho |  |  |  |  | 1 |  | 1
34 | Priv. | Comercial | No | 10000<S≤50000 | NS/NC | Si | Atlán. | Si | Gas natural | Si | Satisfecho |  |  |  | 1 | [5 empty] | Atlán. | Gas natural | Si | Satisfecho |  | 1 | [6 empty] | 1
35 | Priv. | Comercial | No | 10000<S≤50000 | NS/NC | Si | Med. | Si | Ninguna | Si | NS/NC | [9 empty] | Med. | Ninguna | Si | NS/NC
36 | Priv. | Comercial | No | 10000<S≤50000 | Oc.>1000 | Si | Cont. | Si | Ninguna | Si | NS/NC | [9 empty] | Cont. | Ninguna | Si | NS/NC
37 | Priv. | Comercial | No | 5000<S≤10000 | NS/NC | No | Atlán. | No | Ninguna | Si | NS/NC | [9 empty] | Atlán. | Ninguna | Si | NS/NC
38 | Priv. | Comercial | No | 10000<S≤50000 | Oc.>1000 | No | Atlán. | Si | GLP | Si | Satisfecho |  |  |  | 1 | [5 empty] | Atlán. | GLP | Si | Satisfecho |  | 1
39 | Priv. | Comercial | No | 10000<S≤50000 | Oc.>1000 | Si | Cont. | No | Ninguna | Si | NS/NC | [9 empty] | Cont. | Ninguna | Si | NS/NC
40 | Priv. | Hostelería | No | 10000<S≤50000 | Oc.≤100 | No | Atlán. | Si | Geotermia | Si | Satisfecho |  | 1 |  | 1 | [5 empty] | Atlán. | Geotermia | Si | Satisfecho | [8 empty] | 1
41 | Pub. | Salud | No | NS/NC | NS/NC | Si | Atlán. | NS/NC | Electricidad | Si | Satisfecho |  |  |  | 1 | [5 empty] | Atlán. | Electricidad | Si | Satisfecho |  | 1
42 | Pub. | Salud | No | NS/NC | NS/NC | No | Med. | No | Electricidad | Si | Satisfecho |  |  |  | 1 | [5 empty] | Med. | Electricidad | Si | Satisfecho |  | 1
43 | Pub. | Salud | No | NS/NC | NS/NC | No | Med. | Si | Electricidad | Si | Satisfecho |  |  |  | 1 | [5 empty] | Med. | Electricidad | Si | Satisfecho |  | 1
44 | Priv. | Comercial | No | S>50000 | NS/NC | Si | Atlán. | Si | Ninguna | Si | NS/NC | [9 empty] | Atlán. | Ninguna | Si | NS/NC
45 | Priv. | Comercial | No | 1000<S≤5000 | 100<Oc.≤500 | No | Med. | No | Electricidad | Si | Satisfecho |  |  |  | 1 | [5 empty] | Med. | Electricidad | Si | Satisfecho | [8 empty] | 1
46 | Priv. | Salud | No | 10000<S≤50000 | Oc.>1000 | Si | Cont. | Si | Gas natural | Si | Satisfecho |  |  |  | 1 | [5 empty] | Cont. | Gas natural | Si | Satisfecho |  | 1
47 | Priv. | Comercial | No | 10000<S≤50000 | Oc.>1000 | Si | Cont. | Si | Ninguna | Si | NS/NC | [9 empty] | Cont. | Ninguna | Si | NS/NC
48 | Priv. | Comercial | No | S>50000 | Oc.>1000 | No | Cont. | Si | Gas natural | Si | Satisfecho |  |  |  | 1 | [5 empty] | Cont. | Gas natural | Si | Satisfecho |  | 1
49 | Priv. | Hostelería | No | NS/NC | Oc.≤100 | Si | Cont. | No | Gas natural | Si | Satisfecho |  |  |  | 1 | [5 empty] | Cont. | Gas natural | Si | Satisfecho |  | 1
| Priv. | Hostelería | No | NS/NC | Oc.≤100 | Si | Cont. | No | Solar térmica | No | Satisfecho |  | 1 |  | 1 | 1 |  |  |  |  | Cont. | Solar térmica | No | Satisfecho
50 | Priv. | Hostelería | Si | NS/NC | 100<Oc.≤500 | Si | Med. | Si | Gas natural | Si | Satisfecho |  |  |  | 1 | [5 empty] | Med. | Gas natural | Si | Satisfecho | 1 | 1
| Priv. | Hostelería | Si | NS/NC | 100<Oc.≤500 | Si | Med. | Si | Gasóleo | No | No satisfecho | [9 empty] | Med. | Gasóleo | No | No satisfecho
51 | Priv. | Hostelería | Si | NS/NC | NS/NC | Si | Atlán. | Si | Gasóleo | Si | Satisfecho |  |  |  | 1 |  |  | 1 |  |  | Atlán. | Gasóleo | Si | Satisfecho | [8 empty] | 1
| Priv. | Hostelería | Si | NS/NC | NS/NC | Si | Atlán. | Si | Solar térmica | No | Satisfecho |  | 1 |  | 1 | [5 empty] | Atlán. | Solar térmica | No | Satisfecho
52 | Pub. | Hostelería | No | S≤1000 | NS/NC | No | Med. | No | Gasóleo | Si | Satisfecho |  | 1 |  | 1 | [5 empty] | Med. | Gasóleo | Si | Satisfecho | 1 | 1
| Pub. | Hostelería | No | S≤1000 | NS/NC | No | Med. | No | Solar térmica | No | Satisfecho |  |  |  | 1 |  |  |  |  | 1 | Med. | Solar térmica | No | Satisfecho
53 | Priv. | Hostelería | Si | NS/NC | NS/NC | No | Med. | Si | Gasóleo | Si | Satisfecho |  |  |  | 1 | [5 empty] | Med. | Gasóleo | Si | Satisfecho |  | 1
54 | Priv. | Hostelería | No | S≤1000 | NS/NC | Si | Atlán. | Si | Gas natural | Si | Satisfecho |  |  |  | 1 | [5 empty] | Atlán. | Gas natural | Si | Satisfecho |  | 1
55 | Priv. | Hostelería | Si | S≤1000 | NS/NC | Si | Atlán. | No | Gasóleo | Si | Satisfecho |  |  |  | 1 | [5 empty] | Atlán. | Gasóleo | Si | Satisfecho |  | 1
| Priv. | Hostelería | Si | S≤1000 | NS/NC | Si | Atlán. | No | Solar térmica | No | Satisfecho |  | 1 |  | 1 | [5 empty] | Atlán. | Solar térmica | No | Satisfecho
56 | Priv. | Hostelería | No | 1000<S≤5000 | NS/NC | No | Atlán. | Si | Gas natural | Si | Satisfecho |  |  |  | 1 | [5 empty] | Atlán. | Gas natural | Si | Satisfecho |  | 1
57 | Priv. | Hostelería | Si | 5000<S≤10000 | NS/NC | No | Med. | Si | Gas natural | Si | No satisfecho |  | 1 | [7 empty] | Med. | Gas natural | Si | No satisfecho |  | 1
58 | Pub. | Hostelería | No | 10000<S≤50000 | NS/NC | Si | Med. | No | Gas natural | Si | No satisfecho |  | 1 | [7 empty] | Med. | Gas natural | Si | No satisfecho |  | 1
| Pub. | Hostelería | No | 10000<S≤50000 | NS/NC | Si | Med. | No | Electricidad | No | Satisfecho | [9 empty] | Med. | Electricidad | No | Satisfecho
59 | Priv. | Hostelería | Si | NS/NC | NS/NC | Si | Med. | NS/NC | Gas natural | Si | Satisfecho |  |  |  | 1 | [5 empty] | Med. | Gas natural | Si | Satisfecho |  | 1
60 | Priv. | Hostelería | Si | 10000<S≤50000 | NS/NC | No | Med. | Si | Gas natural | Si | Satisfecho |  |  |  | 1 | [5 empty] | Med. | Gas natural | Si | Satisfecho |  | 1
61 | Priv. | Deportivo | Si | NS/NC | NS/NC | No | Med. | Si | Gas natural | Si | Satisfecho | 1 | 1 | [7 empty] | Med. | Gas natural | Si | Satisfecho | 1
| Priv. | Deportivo | Si | NS/NC | NS/NC | No | Med. | Si | Geotermia | No | Satisfecho |  |  |  | 1 | 1 |  |  |  |  | Med. | Geotermia | No | Satisfecho
62 | Priv. | Comercial | No | S>50000 | NS/NC | Si | Med. | Si | Ninguna | Si | NS/NC | [9 empty] | Med. | Ninguna | Si | NS/NC
63 | Priv. | Hostelería | No | NS/NC | Oc.≤100 | Si | Med. | No | Gasóleo | Si | No satisfecho |  | 1 | [7 empty] | Med. | Gasóleo | Si | No satisfecho |  | 1
64 | Priv. | Hostelería | No | NS/NC | NS/NC | No | Cont. | Si | Gas natural | Si | Satisfecho |  |  |  | 1 | [5 empty] | Cont. | Gas natural | Si | Satisfecho |  | 1
65 | Priv. | Hostelería | No | NS/NC | NS/NC | No | Cont. | Si | Gas natural | Si | Satisfecho |  |  |  | 1 | [5 empty] | Cont. | Gas natural | Si | Satisfecho |  | 1
66 | Priv. | Hostelería | No | NS/NC | NS/NC | Si | Cont. | No | Gasóleo | Si | Satisfecho |  |  |  | 1 |  |  | 1 |  |  | Cont. | Gasóleo | Si | Satisfecho |  | 1
67 | Priv. | Hostelería | No | NS/NC | NS/NC | No | Cont. | Si | Gasóleo | Si | Satisfecho |  |  |  | 1 | [5 empty] | Cont. | Gasóleo | Si | Satisfecho |  | 1
| Priv. | Hostelería | No | NS/NC | NS/NC | No | Cont. | Si | Bomba de calor agua | No | Satisfecho |  |  |  | 1 | [5 empty] | Cont. | Bomba de calor agua | No | Satisfecho
68 | Priv. | Educativo | No | NS/NC | 100<Oc.≤500 | No | Cont. | No | Electricidad | Si | Satisfecho |  |  |  | 1 | [5 empty] | Cont. | Electricidad | Si | Satisfecho | [8 empty] | 1
69 | Priv. | Comercial | No | 10000<S≤50000 | Oc.>1000 | No | Med. | No | Ninguna | Si | NS/NC | [9 empty] | Med. | Ninguna | Si | NS/NC
70 | Priv. | Comercial | No | S>50000 | NS/NC | No | Med. | Si | Ninguna | Si | NS/NC | [9 empty] | Med. | Ninguna | Si | NS/NC
71 | Priv. | Educativo | No | NS/NC | 100<Oc.≤500 | No | Cont. | Si | Electricidad | Si | Satisfecho |  |  |  | 1 | [5 empty] | Cont. | Electricidad | Si | Satisfecho |  |  | 1
72 | Priv. | Comercial | No | NS/NC | NS/NC | No | Med. | Si | Ninguna | Si | NS/NC | [9 empty] | Med. | Ninguna | Si | NS/NC
73 | Priv. | Educativo | No | NS/NC | 500<Oc.≤1000 | No | Cont. | No | Ninguna | Si | NS/NC | [9 empty] | Cont. | Ninguna | Si | NS/NC
74 | Priv. | Comercial | No | S>50000 | NS/NC | Si | Med. | No | Ninguna | Si | NS/NC | [9 empty] | Med. | Ninguna | Si | NS/NC
75 | Priv. | Comercial | No | 10000<S≤50000 | NS/NC | Si | Cont. | Si | Bomba de calor agua | Si | Satisfecho |  |  |  | 1 | [5 empty] | Cont. | Bomba de calor agua | Si | Satisfecho |  | 1
76 | Priv. | Educativo | No | NS/NC | Oc.>1000 | No | Cont. | No | Gas natural | Si | NS/NC | [9 empty] | Cont. | Gas natural | Si | NS/NC
| Priv. | Educativo | No | NS/NC | Oc.>1000 | No | Cont. | No | Solar térmica | No | Satisfecho | [9 empty] | Cont. | Solar térmica | No | Satisfecho
77 | Priv. | Comercial | No | 10000<S≤50000 | NS/NC | No | Cont. | No | Gasóleo | Si | NS/NC | [9 empty] | Cont. | Gasóleo | Si | NS/NC | [8 empty] | 1
78 | Priv. | Educativo | No | NS/NC | Oc.>1000 | No | Cont. | Si | Gasóleo | Si | Satisfecho |  |  |  | 1 | [5 empty] | Cont. | Gasóleo | Si | Satisfecho |  |  |  | 1
79 | Priv. | Comercial | No | 5000<S≤10000 | NS/NC | No | Cont. | No | Ninguna | Si | NS/NC | [9 empty] | Cont. | Ninguna | Si | NS/NC
80 | Priv. | Educativo | No | NS/NC | Oc.>1000 | Si | Cont. | Si | Gas natural | Si | Satisfecho |  |  |  | 1 | [5 empty] | Cont. | Gas natural | Si | Satisfecho |  | 1
81 | Priv. | Comercial | Si | 10000<S≤50000 | NS/NC | Si | Med. | Si | Bomba de calor aire | Si | Satisfecho |  |  |  | 1 | [5 empty] | Med. | Bomba de calor aire | Si | Satisfecho | [8 empty] | 1
| Priv. | Comercial | Si | 10000<S≤50000 | NS/NC | Si | Med. | Si | Bomba de calor agua | No | Satisfecho |  |  |  | 1 | [5 empty] | Med. | Bomba de calor agua | No | Satisfecho
82 | Priv. | Educativo | Si | 5000<S≤10000 | Oc.>1000 | Si | Cont. | Si | Gasóleo | Si | Satisfecho | [9 empty] | Cont. | Gasóleo | Si | Satisfecho |  | 1
83 | Priv. | Educativo | No | NS/NC | 500<Oc.≤1000 | Si | Cont. | No | Gas natural | Si | Satisfecho |  |  |  | 1 | [5 empty] | Cont. | Gas natural | Si | Satisfecho
84 | Priv. | Educativo | Si | NS/NC | 500<Oc.≤1000 | No | Cont. | Si | Gasóleo | Si | Satisfecho | [9 empty] | Cont. | Gasóleo | Si | Satisfecho |  | 1 |  | 1
| Priv. | Educativo | Si | NS/NC | 500<Oc.≤1000 | No | Cont. | Si | GLP | No | NS/NC | [9 empty] | Cont. | GLP | No | NS/NC
85 | Priv. | Comercial | No | 10000<S≤50000 | Oc.>1000 | Si | Cont. | Si | Ninguna | Si | NS/NC | [9 empty] | Cont. | Ninguna | Si | NS/NC
86 | Priv. | Educativo | No | NS/NC | Oc.>1000 | No | Cont. | Si | Gas natural | Si | Satisfecho |  |  |  | 1 | [5 empty] | Cont. | Gas natural | Si | Satisfecho
87 | Priv. | Educativo | No | NS/NC | 100<Oc.≤500 | No | Cont. | No | Gas natural | Si | Satisfecho |  | 1 | 1 | [6 empty] | Cont. | Gas natural | Si | Satisfecho | 1 |  |  | 1
88 | Pub. | Salud | No | S≤1000 | NS/NC | No | Atlán. | No | Gasóleo | Si | Satisfecho |  |  |  | 1 | [5 empty] | Atlán. | Gasóleo | Si | Satisfecho |  |  |  | 1
89 | Pub. | Salud | No | NS/NC | 100<Oc.≤500 | Si | Atlán. | No | Electricidad | Si | No satisfecho |  |  |  | 1 |  |  |  | 1 |  | Atlán. | Electricidad | Si | No satisfecho |  | 1 |  | 1
90 | Priv. | Educativo | No | 1000<S≤5000 | NS/NC | No | Cont. | Si | Gas natural | Si | Satisfecho |  |  | 1 | 1 | 1 |  |  |  |  | Cont. | Gas natural | Si | Satisfecho | 1
91 | Pub. | Salud | No | NS/NC | 100<Oc.≤500 | No | Atlán. | No | Gas natural | Si | NS/NC |  | 1 | [7 empty] | Atlán. | Gas natural | Si | NS/NC |  | 1 |  | 1
| Pub. | Salud | No | NS/NC | 100<Oc.≤500 | No | Atlán. | No | Gasóleo | No | No satisfecho | [9 empty] | Atlán. | Gasóleo | No | No satisfecho
92 | Pub. | Salud | No | NS/NC | Oc.≤100 | No | Atlán. | No | Gas natural | Si | Satisfecho |  |  |  | 1 | [5 empty] | Atlán. | Gas natural | Si | Satisfecho |  | 1 |  |  | 1
93 | Priv. | Educativo | No | NS/NC | 500<Oc.≤1000 | No | Cont. | No | GLP | Si | Satisfecho |  |  |  | 1 | [5 empty] | Cont. | GLP | Si | Satisfecho | 1
94 | Pub. | Salud | No | NS/NC | NS/NC | NS/NC | Atlán. | NS/NC | Electricidad | Si | Satisfecho |  |  |  | 1 | [5 empty] | Atlán. | Electricidad | Si | Satisfecho |  |  |  | 1
95 | Priv. | Educativo | Si | NS/NC | 100<Oc.≤500 | No | Cont. | No | Gasóleo | Si | Satisfecho |  |  | 1 | [6 empty] | Cont. | Gasóleo | Si | Satisfecho |  | 1
96 | Pub. | Salud | No | NS/NC | NS/NC | Si | Cont. | No | Gasóleo | Si | Satisfecho |  |  |  | 1 | [5 empty] | Cont. | Gasóleo | Si | Satisfecho |  |  |  | 1
97 | Priv. | Educativo | No | S≤1000 | NS/NC | No | Atlán. | No | Gas natural | Si | Satisfecho |  |  | 1 | 1 |  | 1 | 1 |  |  | Atlán. | Gas natural | Si | Satisfecho
98 | Priv. | Educativo | No | NS/NC | 100<Oc.≤500 | Si | Atlán. | No | Gas natural | Si | Satisfecho |  |  | 1 | 1 | [5 empty] | Atlán. | Gas natural | Si | Satisfecho |  | 1
99 | Pub. | Salud | No | 5000<S≤10000 | 100<Oc.≤500 | Si | Cont. | Si | Bomba de calor agua | Si | Satisfecho |  |  |  | 1 | [5 empty] | Cont. | Bomba de calor agua | Si | Satisfecho |  |  |  | 1
100 | Pub. | Educativo | No | 1000<S≤5000 | 100<Oc.≤500 | No | Atlán. | Si | Gasóleo | Si | No satisfecho |  | 1 |  |  | 1 |  |  |  |  | Atlán. | Gasóleo | Si | No satisfecho |  | 1 |  | 1
101 | Priv. | Hostelería | Si | NS/NC | NS/NC | Si | Med. | Si | Biomasa | Si | Satisfecho |  |  |  | 1 | [5 empty] | Med. | Biomasa | Si | Satisfecho
102 | Pub. | Hostelería | No | NS/NC | NS/NC | No | Med. | Si | Gasóleo | Si | Satisfecho |  |  |  | 1 | [5 empty] | Med. | Gasóleo | Si | Satisfecho |  | 1
103 | Pub. | Educativo | No | NS/NC | 100<Oc.≤500 | Si | Atlán. | Si | Gas natural | Si | Satisfecho | [9 empty] | Atlán. | Gas natural | Si | Satisfecho |  | 1 |  | 1
104 | Pub. | Salud | No | S≤1000 | 100<Oc.≤500 | NS/NC | Cont. | No | Gasóleo | Si | Satisfecho |  |  |  | 1 | [5 empty] | Cont. | Gasóleo | Si | Satisfecho |  |  |  | 1
105 | Priv. | Hostelería | No | NS/NC | NS/NC | No | Atlán. | No | Electricidad | Si | Satisfecho |  |  |  | 1 | [5 empty] | Atlán. | Electricidad | Si | Satisfecho |  | 1
106 | Priv. | Oficinas | No | 5000<S≤10000 | NS/NC | No | Cont. | No | Electricidad | Si | Satisfecho |  |  |  | 1 | [5 empty] | Cont. | Electricidad | Si | Satisfecho |  | 1
107 | Priv. | Hostelería | No | NS/NC | NS/NC | No | Med. | NS/NC | Gasóleo | Si | Satisfecho |  |  |  | 1 | [5 empty] | Med. | Gasóleo | Si | Satisfecho | [8 empty] | 1
108 | Pub. | Oficinas | No | NS/NC | Oc.≤100 | Si | Cont. | Si | Gasóleo | Si | Satisfecho | [9 empty] | Cont. | Gasóleo | Si | Satisfecho |  | 1
109 | Pub. | Salud | No | S≤1000 | Oc.≤100 | No | Cont. | No | Ninguna | Si | NS/NC | [9 empty] | Cont. | Ninguna | Si | NS/NC
110 | Priv. | Oficinas | No | NS/NC | Oc.≤100 | Si | Med. | Si | Bomba de calor aire | Si | Satisfecho | [9 empty] | Med. | Bomba de calor aire | Si | Satisfecho
111 | Priv. | Hostelería | No | NS/NC | Oc.≤100 | Si | Atlán. | Si | Gas natural | Si | Satisfecho |  |  |  | 1 | [5 empty] | Atlán. | Gas natural | Si | Satisfecho |  |  |  | 1
112 | Priv. | Hostelería | No | NS/NC | NS/NC | No | Med. | No | Gasóleo | Si | Satisfecho | [8 empty] | 1 | Med. | Gasóleo | Si | Satisfecho | 1 | 1
| Priv. | Hostelería | No | NS/NC | NS/NC | No | Med. | No | Solar térmica | No | Satisfecho | [9 empty] | Med. | Solar térmica | No | Satisfecho
113 | Priv. | Hostelería | No | NS/NC | NS/NC | Si | Cont. | Si | Otros | Si | Satisfecho |  |  | 1 | 1 | [5 empty] | Cont. | Otros | Si | Satisfecho | [8 empty] | 1
114 | Priv. | Hostelería | Si | 10000<S≤50000 | NS/NC | Si | Cont. | NS/NC | Gas natural | Si | Satisfecho |  |  |  | 1 | [5 empty] | Cont. | Gas natural | Si | Satisfecho |  | 1
115 | Priv. | Hostelería | No | 1000<S≤5000 | NS/NC | No | Cont. | Si | Gasóleo | Si | No satisfecho |  | 1 | [7 empty] | Cont. | Gasóleo | Si | No satisfecho | 1 | 1
| Priv. | Hostelería | No | 1000<S≤5000 | NS/NC | No | Cont. | Si | Biomasa | No | Satisfecho | [9 empty] | Cont. | Biomasa | No | Satisfecho
116 | Priv. | Hostelería | No | NS/NC | NS/NC | No | Cont. | No | Gasóleo | Si | Satisfecho |  |  |  | 1 | [5 empty] | Cont. | Gasóleo | Si | Satisfecho |  | 1
117 | Priv. | Oficinas | No | NS/NC | Oc.≤100 | No | Atlán. | No | Electricidad | Si | Satisfecho |  |  |  | 1 | [5 empty] | Atlán. | Electricidad | Si | Satisfecho | [8 empty] | 1
118 | Priv. | Hostelería | Si | NS/NC | NS/NC | NS/NC | Med. | Si | Gasóleo | Si | Satisfecho |  |  |  | 1 | [5 empty] | Med. | Gasóleo | Si | Satisfecho |  |  |  | 1
119 | Priv. | Oficinas | No | S≤1000 | NS/NC | No | Atlán. | No | Ninguna | Si | NS/NC | [9 empty] | Atlán. | Ninguna | Si | NS/NC
120 | Priv. | Hostelería | No | NS/NC | NS/NC | No | Cont. | No | Gasóleo | Si | Satisfecho |  |  | 1 | 1 | [5 empty] | Cont. | Gasóleo | Si | Satisfecho |  |  |  |  | 1
121 | Pub. | Salud | No | 1000<S≤5000 | NS/NC | Si | Cont. | No | Gasóleo | Si | Satisfecho |  |  |  | 1 | [5 empty] | Cont. | Gasóleo | Si | Satisfecho |  |  |  | 1
122 | Pub. | Oficinas | No | 1000<S≤5000 | NS/NC | No | Cont. | Si | Ninguna | Si | NS/NC | [9 empty] | Cont. | Ninguna | Si | NS/NC
123 | Pub. | Salud | No | NS/NC | Oc.≤100 | NS/NC | Cont. | NS/NC | Electricidad | Si | Satisfecho |  |  |  | 1 | [5 empty] | Cont. | Electricidad | Si | Satisfecho |  |  |  | 1
124 | Pub. | Salud | No | NS/NC | Oc.≤100 | No | Cont. | NS/NC | Electricidad | Si | Satisfecho | [9 empty] | Cont. | Electricidad | Si | Satisfecho |  |  |  | 1
125 | Priv. | Oficinas | No | NS/NC | Oc.≤100 | Si | Med. | No | Electricidad | Si | Satisfecho |  |  |  | 1 | [5 empty] | Med. | Electricidad | Si | Satisfecho |  |  |  | 1
126 | Pub. | Deportivo | No | NS/NC | NS/NC | No | Cont. | No | GLP | Si | Satisfecho |  |  |  | 1 | [5 empty] | Cont. | GLP | Si | Satisfecho | 1 |  |  | 1
127 | Pub. | Oficinas | No | NS/NC | Oc.≤100 | No | Atlán. | No | Electricidad | Si | Satisfecho |  |  |  | 1 | [5 empty] | Atlán. | Electricidad | Si | Satisfecho |  | 1
128 | Priv. | Oficinas | No | S≤1000 | Oc.≤100 | No | Atlán. | No | Electricidad | Si | Satisfecho |  |  |  | 1 | [5 empty] | Atlán. | Electricidad | Si | Satisfecho |  |  |  | 1
129 | Priv. | Oficinas | No | 1000<S≤5000 | Oc.≤100 | No | Med. | No | Electricidad | Si | Satisfecho |  |  |  | 1 |  |  | 1 |  |  | Med. | Electricidad | Si | Satisfecho | [8 empty] | 1
130 | Priv. | Hostelería | No | NS/NC | NS/NC | No | Cont. | Si | Gasóleo | Si | Satisfecho |  |  |  | 1 | [5 empty] | Cont. | Gasóleo | Si | Satisfecho |  | 1
131 | Priv. | Hostelería | Si | NS/NC | NS/NC | No | Med. | Si | Gasóleo | Si | Satisfecho |  |  |  | 1 | [5 empty] | Med. | Gasóleo | Si | Satisfecho |  |  |  | 1
| Priv. | Hostelería | Si | NS/NC | NS/NC | No | Med. | Si | Electricidad | No | Satisfecho |  |  |  | 1 | [5 empty] | Med. | Electricidad | No | Satisfecho
132 | Priv. | Oficinas | No | 1000<S≤5000 | Oc.≤100 | No | Atlán. | No | Ninguna | Si | NS/NC | [9 empty] | Atlán. | Ninguna | Si | NS/NC
133 | Priv. | Oficinas | No | 1000<S≤5000 | Oc.≤100 | No | Atlán. | No | Gas natural | Si | Satisfecho |  |  |  | 1 | [5 empty] | Atlán. | Gas natural | Si | Satisfecho |  | 1
134 | Priv. | Oficinas | No | 1000<S≤5000 | Oc.≤100 | No | Med. | Si | Electricidad | Si | Satisfecho |  |  |  | 1 | [5 empty] | Med. | Electricidad | Si | Satisfecho | [8 empty] | 1
135 | Priv. | Hostelería | Si | NS/NC | NS/NC | Si | Med. | No | Gas natural | Si | Satisfecho |  |  |  | 1 | [5 empty] | Med. | Gas natural | Si | Satisfecho |  | 1
136 | Priv. | Hostelería | No | NS/NC | NS/NC | Si | Cont. | No | Gasóleo | Si | Satisfecho |  |  |  | 1 | [5 empty] | Cont. | Gasóleo | Si | Satisfecho |  |  |  | 1
137 | Priv. | Hostelería | No | NS/NC | Oc.≤100 | No | Atlán. | No | Gasóleo | Si | Satisfecho |  |  |  | 1 | [5 empty] | Atlán. | Gasóleo | Si | Satisfecho |  | 1
138 | Priv. | Hostelería | Si | S≤1000 | Oc.≤100 | Si | Atlán. | Si | Geotermia | Si | Satisfecho |  | 1 |  | 1 | [5 empty] | Atlán. | Geotermia | Si | Satisfecho |  | 1
139 | Priv. | Hostelería | No | NS/NC | Oc.≤100 | No | Atlán. | Si | Gasóleo | Si | No satisfecho |  | 1 | [7 empty] | Atlán. | Gasóleo | Si | No satisfecho |  | 1
140 | Priv. | Hostelería | Si | 10000<S≤50000 | NS/NC | No | Med. | No | Gasóleo | Si | Satisfecho |  |  |  | 1 | [5 empty] | Med. | Gasóleo | Si | Satisfecho |  | 1 |  |  | 1 |  |  |  | 1
141 | Pub. | Salud | No | NS/NC | Oc.≤100 | Si | Cont. | NS/NC | Electricidad | Si | Satisfecho |  |  |  | 1 | [5 empty] | Cont. | Electricidad | Si | Satisfecho |  |  |  | 1
142 | Priv. | Hostelería | No | S≤1000 | NS/NC | No | Cont. | Si | Gasóleo | Si | Satisfecho |  |  |  | 1 | [5 empty] | Cont. | Gasóleo | Si | Satisfecho | [8 empty] | 1
143 | Priv. | Deportivo | No | S≤1000 | Oc.≤100 | Si | Atlán. | No | Gas natural | Si | Satisfecho |  |  |  | 1 | [5 empty] | Atlán. | Gas natural | Si | Satisfecho |  | 1
144 | Priv. | Oficinas | No | 1000<S≤5000 | Oc.≤100 | Si | Atlán. | No | Bomba de calor gas | Si | Satisfecho |  |  |  | 1 | [5 empty] | Atlán. | Bomba de calor gas | Si | Satisfecho |  | 1
145 | Pub. | Deportivo | Si | NS/NC | 500<Oc.≤1000 | No | Atlán. | No | Electricidad | Si | Satisfecho |  | 1 |  | 1 | [5 empty] | Atlán. | Electricidad | Si | Satisfecho |  |  |  | 1 |  |  |  |  | 1
| Pub. | Deportivo | Si | NS/NC | 500<Oc.≤1000 | No | Atlán. | No | Solar térmica | No | Satisfecho |  |  |  | 1 |  |  |  |  | 1 | Atlán. | Solar térmica | No | Satisfecho
146 | Pub. | Deportivo | No | 1000<S≤5000 | NS/NC | No | Atlán. | Si | Electricidad | Si | No satisfecho |  | 1 |  | 1 |  |  |  | 1 |  | Atlán. | Electricidad | Si | No satisfecho |  | 1 |  | 1
147 | Pub. | Deportivo | No | S≤1000 | NS/NC | No | Atlán. | Si | Gasóleo | Si | No satisfecho |  | 1 | [5 empty] | 1 |  | Atlán. | Gasóleo | Si | No satisfecho |  | 1 |  | 1
148 | Pub. | Deportivo | No | 1000<S≤5000 | NS/NC | No | Atlán. | Si | Gasóleo | Si | No satisfecho |  | 1 |  | 1 |  |  |  | 1 |  | Atlán. | Gasóleo | Si | No satisfecho |  | 1 |  | 1
149 | Priv. | Oficinas | No | NS/NC | 100<Oc.≤500 | No | Cont. | Si | Gas natural | Si | Satisfecho |  |  |  | 1 | [5 empty] | Cont. | Gas natural | Si | Satisfecho | [8 empty] | 1
| Priv. | Oficinas | No | NS/NC | 100<Oc.≤500 | No | Cont. | Si | Solar térmica | No | Satisfecho |  |  |  | 1 | [5 empty] | Cont. | Solar térmica | No | Satisfecho
150 | Pub. | Deportivo | No | S≤1000 | NS/NC | No | Atlán. | Si | Electricidad | Si | No satisfecho |  |  |  | 1 |  |  |  | 1 |  | Atlán. | Electricidad | Si | No satisfecho |  | 1 |  | 1
151 | Pub. | Deportivo | Si | NS/NC | 500<Oc.≤1000 | NS/NC | Cont. | NS/NC | Gasóleo | Si | Satisfecho |  |  |  | 1 | [5 empty] | Cont. | Gasóleo | Si | Satisfecho |  | 1 |  | 1
152 | Priv. | Oficinas | No | NS/NC | Oc.≤100 | No | Cont. | Si | Biomasa | Si | Satisfecho |  |  |  | 1 | [5 empty] | Cont. | Biomasa | Si | Satisfecho | [8 empty] | 1
| Priv. | Oficinas | No | NS/NC | Oc.≤100 | No | Cont. | Si | Solar térmica | No | Satisfecho |  |  |  | 1 | [5 empty] | Cont. | Solar térmica | No | Satisfecho
153 | Pub. | Deportivo | Si | 1000<S≤5000 | 100<Oc.≤500 | Si | Atlán. | Si | Gas natural | Si | Satisfecho |  |  |  | 1 | [5 empty] | Atlán. | Gas natural | Si | Satisfecho |  |  |  | 1
| Pub. | Deportivo | Si | 1000<S≤5000 | 100<Oc.≤500 | Si | Atlán. | Si | Solar térmica | No | Satisfecho |  | 1 |  | 1 | [5 empty] | Atlán. | Solar térmica | No | Satisfecho
154 | Pub. | Deportivo | Si | 5000<S≤10000 | 500<Oc.≤1000 | Si | Atlán. | Si | Gas natural | Si | Satisfecho |  |  |  | 1 | [5 empty] | Atlán. | Gas natural | Si | Satisfecho |  | 1 |  | 1
155 | Pub. | Educativo | No | S≤1000 | 100<Oc.≤500 | No | Atlán. | No | Ninguna | Si | NS/NC | [9 empty] | Atlán. | Ninguna | Si | NS/NC
156 | Pub. | Deportivo | No | NS/NC | Oc.≤100 | No | Cont. | No | Electricidad | Si | Satisfecho |  |  |  | 1 | [5 empty] | Cont. | Electricidad | Si | Satisfecho | [8 empty] | 1
157 | Priv. | Educativo | No | NS/NC | 100<Oc.≤500 | No | Atlán. | Si | Electricidad | Si | No satisfecho | [9 empty] | Atlán. | Electricidad | Si | No satisfecho
158 | Pub. | Educativo | No | NS/NC | 100<Oc.≤500 | No | Med. | NS/NC | Gas natural | Si | Satisfecho |  | 1 | 1 | [5 empty] | 1 | Med. | Gas natural | Si | Satisfecho |  |  |  | 1
159 | Pub. | Deportivo | No | NS/NC | NS/NC | NS/NC | Med. | NS/NC | Gasóleo | Si | Satisfecho |  |  |  | 1 | [5 empty] | Med. | Gasóleo | Si | Satisfecho |  | 1 |  | 1
160 | Priv. | Salud | No | S≤1000 | Oc.>1000 | NS/NC | Med. | Si | Electricidad | Si | Satisfecho |  |  |  | 1 | [5 empty] | Med. | Electricidad | Si | Satisfecho |  |  |  | 1
161 | Priv. | Hostelería | No | S≤1000 | NS/NC | No | Cont. | No | Gasóleo | Si | Satisfecho |  |  |  | 1 | [5 empty] | Cont. | Gasóleo | Si | Satisfecho |  |  |  |  | 1
162 | Pub. | Salud | No | NS/NC | 100<Oc.≤500 | No | Med. | No | Electricidad | Si | Satisfecho |  |  |  | 1 | [5 empty] | Med. | Electricidad | Si | Satisfecho |  |  |  | 1
163 | Pub. | Deportivo | Si | NS/NC | NS/NC | No | Cont. | Si | Ninguna | Si | NS/NC | [9 empty] | Cont. | Ninguna | Si | NS/NC
164 | Priv. | Educativo | Si | NS/NC | 500<Oc.≤1000 | Si | Med. | Si | Electricidad | Si | Satisfecho |  |  | 1 |  |  |  | 1 |  |  | Med. | Electricidad | Si | Satisfecho |  |  |  | 1
165 | Pub. | Deportivo | No | NS/NC | NS/NC | No | Cont. | NS/NC | Electricidad | Si | Satisfecho |  |  |  | 1 | [5 empty] | Cont. | Electricidad | Si | Satisfecho |  |  |  | 1
166 | Pub. | Deportivo | No | 1000<S≤5000 | 100<Oc.≤500 | Si | Cont. | NS/NC | Gas natural | Si | Satisfecho |  |  |  | 1 | [5 empty] | Cont. | Gas natural | Si | Satisfecho |  |  |  | 1
167 | Priv. | Educativo | Si | S≤1000 | 100<Oc.≤500 | No | Med. | No | Electricidad | Si | Satisfecho |  |  |  | 1 | [5 empty] | Med. | Electricidad | Si | Satisfecho |  | 1
168 | Pub. | Deportivo | Si | NS/NC | 100<Oc.≤500 | No | Atlán. | Si | Gas natural | Si | Satisfecho | [9 empty] | Atlán. | Gas natural | Si | Satisfecho |  |  |  | 1
169 | Pub. | Deportivo | No | 1000<S≤5000 | Oc.≤100 | No | Atlán. | Si | Ninguna | Si | NS/NC | [9 empty] | Atlán. | Ninguna | Si | NS/NC
170 | Priv. | Educativo | No | S≤1000 | Oc.≤100 | No | Med. | No | Gasóleo | Si | Satisfecho |  |  |  | 1 | [5 empty] | Med. | Gasóleo | Si | Satisfecho | [8 empty] | 1
171 | Pub. | Educativo | No | 1000<S≤5000 | Oc.≤100 | No | Atlán. | Si | Ninguna | Si | NS/NC | [9 empty] | Atlán. | Ninguna | Si | NS/NC
172 | Pub. | Deportivo | No | NS/NC | NS/NC | No | Cont. | No | Ninguna | Si | NS/NC | [9 empty] | Cont. | Ninguna | Si | NS/NC
173 | Pub. | Educativo | No | S≤1000 | 100<Oc.≤500 | No | Med. | No | Ninguna | Si | NS/NC | [9 empty] | Med. | Ninguna | Si | NS/NC
174 | Pub. | Deportivo | No | 1000<S≤5000 | 100<Oc.≤500 | No | Cont. | No | Gas natural | Si | Satisfecho |  |  |  | 1 | [5 empty] | Cont. | Gas natural | Si | Satisfecho |  | 1
| Pub. | Deportivo | No | 1000<S≤5000 | 100<Oc.≤500 | No | Cont. | No | Electricidad | No | Satisfecho |  |  |  | 1 | [5 empty] | Cont. | Electricidad | No | Satisfecho
175 | Priv. | Educativo | No | S≤1000 | Oc.≤100 | No | Med. | No | Gas natural | Si | Satisfecho |  |  |  | 1 | [5 empty] | Med. | Gas natural | Si | Satisfecho | [8 empty] | 1
176 | Pub. | Salud | No | S≤1000 | Oc.≤100 | NS/NC | Med. | NS/NC | Electricidad | Si | Satisfecho |  |  |  | 1 | [5 empty] | Med. | Electricidad | Si | Satisfecho |  |  | 1 | 1
177 | Pub. | Educativo | No | S≤1000 | 100<Oc.≤500 | No | Med. | No | Ninguna | Si | NS/NC | [9 empty] | Med. | Ninguna | Si | NS/NC
178 | Priv. | Educativo | No | S≤1000 | Oc.≤100 | No | Med. | No | Electricidad | Si | Satisfecho | [9 empty] | Med. | Electricidad | Si | Satisfecho |  |  |  |  | 1
179 | Priv. | Educativo | No | S≤1000 | Oc.≤100 | Si | Med. | Si | GLP | Si | Satisfecho |  |  |  | 1 | [5 empty] | Med. | GLP | Si | Satisfecho |  | 1
| Priv. | Educativo | No | S≤1000 | Oc.≤100 | Si | Med. | Si | Solar térmica | No | Satisfecho |  | 1 | [7 empty] | Med. | Solar térmica | No | Satisfecho
180 | Priv. | Oficinas | No | 1000<S≤5000 | Oc.≤100 | No | Cont. | Si | Ninguna | Si | NS/NC | [9 empty] | Cont. | Ninguna | Si | NS/NC
181 | Pub. | Deportivo | Si | NS/NC | 100<Oc.≤500 | No | Med. | No | Solar térmica | Si | No satisfecho | [8 empty] | 1 | Med. | Solar térmica | Si | No satisfecho |  |  |  | 1 |  | 1
182 | Pub. | Deportivo | No | 1000<S≤5000 | 100<Oc.≤500 | No | Med. | Si | Electricidad | Si | Satisfecho |  |  |  | 1 | [5 empty] | Med. | Electricidad | Si | Satisfecho |  | 1 | 1
183 | Pub. | Deportivo | Si | NS/NC | 100<Oc.≤500 | No | Med. | NS/NC | Electricidad | Si | Satisfecho |  |  |  | 1 | [5 empty] | Med. | Electricidad | Si | Satisfecho |  |  |  | 1 |  | 1
| Pub. | Deportivo | Si | NS/NC | 100<Oc.≤500 | No | Med. | NS/NC | Solar térmica | No | No satisfecho | [9 empty] | Med. | Solar térmica | No | No satisfecho
184 | Pub. | Deportivo | No | NS/NC | 500<Oc.≤1000 | No | Med. | NS/NC | Gasóleo | Si | Satisfecho |  |  |  | 1 | [5 empty] | Med. | Gasóleo | Si | Satisfecho |  |  |  | 1 |  | 1
| Pub. | Deportivo | No | NS/NC | 500<Oc.≤1000 | No | Med. | NS/NC | Solar térmica | No | No satisfecho | [9 empty] | Med. | Solar térmica | No | No satisfecho
185 | Pub. | Oficinas | No | 1000<S≤5000 | Oc.≤100 | No | Cont. | NS/NC | Electricidad | Si | Satisfecho |  |  |  | 1 | [5 empty] | Cont. | Electricidad | Si | Satisfecho |  |  |  | 1
186 | Priv. | Deportivo | No | NS/NC | NS/NC | No | Med. | No | Electricidad | Si | Satisfecho |  |  |  | 1 | [5 empty] | Med. | Electricidad | Si | Satisfecho | [8 empty] | 1
187 | Pub. | Oficinas | No | S≤1000 | NS/NC | Si | Cont. | NS/NC | Ninguna | Si | NS/NC | [9 empty] | Cont. | Ninguna | Si | NS/NC
188 | Pub. | Oficinas | No | 1000<S≤5000 | NS/NC | Si | Cont. | No | Ninguna | Si | NS/NC | [9 empty] | Cont. | Ninguna | Si | NS/NC
189 | Pub. | Educativo | No | 5000<S≤10000 | 100<Oc.≤500 | Si | Cont. | NS/NC | Gas natural | Si | Satisfecho |  |  |  | 1 | [5 empty] | Cont. | Gas natural | Si | Satisfecho |  |  |  | 1
190 | Pub. | Deportivo | Si | 1000<S≤5000 | 500<Oc.≤1000 | Si | Med. | Si | Electricidad | Si | No satisfecho |  | 1 | [7 empty] | Med. | Electricidad | Si | No satisfecho |  | 1
191 | Pub. | Salud | No | 5000<S≤10000 | NS/NC | Si | Cont. | No | Gas natural | Si | Satisfecho |  |  |  | 1 | [5 empty] | Cont. | Gas natural | Si | Satisfecho |  |  |  | 1
192 | Pub. | Deportivo | No | 1000<S≤5000 | NS/NC | Si | Cont. | No | Electricidad | Si | Satisfecho |  |  |  | 1 | [5 empty] | Cont. | Electricidad | Si | Satisfecho |  |  |  | 1
| Pub. | Deportivo | No | 1000<S≤5000 | NS/NC | Si | Cont. | No | Solar térmica | No | Satisfecho |  | 1 |  | 1 | [5 empty] | Cont. | Solar térmica | No | Satisfecho
193 | Pub. | Oficinas | No | 1000<S≤5000 | NS/NC | Si | Cont. | No | Electricidad | Si | Satisfecho |  |  |  | 1 | [5 empty] | Cont. | Electricidad | Si | Satisfecho |  |  |  | 1
194 | Pub. | Oficinas | No | 1000<S≤5000 | NS/NC | NS/NC | Cont. | NS/NC | Ninguna | Si | NS/NC | [9 empty] | Cont. | Ninguna | Si | NS/NC
195 | Pub. | Deportivo | No | 1000<S≤5000 | 100<Oc.≤500 | No | Cont. | Si | Electricidad | Si | Satisfecho |  |  |  | 1 | [5 empty] | Cont. | Electricidad | Si | Satisfecho |  | 1 |  | 1
196 | Pub. | Oficinas | No | 1000<S≤5000 | 100<Oc.≤500 | NS/NC | Med. | NS/NC | Ninguna | Si | NS/NC | [9 empty] | Med. | Ninguna | Si | NS/NC
197 | Pub. | Salud | No | S≤1000 | 100<Oc.≤500 | No | Med. | No | Electricidad | Si | No satisfecho |  |  |  | 1 |  |  |  |  | 1 | Med. | Electricidad | Si | No satisfecho |  |  | 1
198 | Priv. | Hostelería | No | NS/NC | NS/NC | No | Cont. | No | Electricidad | Si | Satisfecho |  |  |  | 1 | [5 empty] | Cont. | Electricidad | Si | Satisfecho | 1
| Priv. | Hostelería | No | NS/NC | NS/NC | No | Cont. | No | Solar térmica | No | Satisfecho |  |  |  | 1 | [5 empty] | Cont. | Solar térmica | No | Satisfecho
199 | Pub. | Educativo | No | NS/NC | 100<Oc.≤500 | No | Med. | No | Electricidad | Si | Satisfecho | [8 empty] | 1 | Med. | Electricidad | Si | Satisfecho |  |  |  | 1
200 | Priv. | Educativo | No | 1000<S≤5000 | 500<Oc.≤1000 | No | Atlán. | No | Gas natural | Si | Satisfecho |  |  |  | 1 | [5 empty] | Atlán. | Gas natural | Si | Satisfecho | [8 empty] | 1
201 | Pub. | Oficinas | No | S≤1000 | Oc.≤100 | No | Med. | Si | Ninguna | Si | NS/NC | [9 empty] | Med. | Ninguna | Si | NS/NC
202 | Pub. | Deportivo | No | S≤1000 | 100<Oc.≤500 | No | Atlán. | No | Gas natural | Si | Satisfecho |  |  |  | 1 | [5 empty] | Atlán. | Gas natural | Si | Satisfecho | [8 empty] | 1
203 | Priv. | Oficinas | No | 1000<S≤5000 | Oc.≤100 | No | Med. | No | Electricidad | Si | Satisfecho |  |  |  | 1 | [5 empty] | Med. | Electricidad | Si | Satisfecho |  | 1
204 | Pub. | Oficinas | No | 1000<S≤5000 | 100<Oc.≤500 | No | Atlán. | No | Ninguna | Si | NS/NC | [9 empty] | Atlán. | Ninguna | Si | NS/NC
205 | Pub. | Oficinas | No | NS/NC | Oc.≤100 | No | Atlán. | NS/NC | Ninguna | Si | NS/NC | [9 empty] | Atlán. | Ninguna | Si | NS/NC
206 | Pub. | Oficinas | No | NS/NC | Oc.≤100 | No | Atlán. | No | Ninguna | Si | NS/NC | [9 empty] | Atlán. | Ninguna | Si | NS/NC
207 | Pub. | Oficinas | No | 1000<S≤5000 | Oc.≤100 | NS/NC | Atlán. | NS/NC | Gas natural | Si | Satisfecho |  |  |  | 1 | [5 empty] | Atlán. | Gas natural | Si | Satisfecho | [8 empty] | 1
208 | Pub. | Oficinas | No | S≤1000 | NS/NC | No | Atlán. | No | Gas natural | Si | Satisfecho |  |  |  | 1 | [5 empty] | Atlán. | Gas natural | Si | Satisfecho |  |  |  | 1
209 | Pub. | Salud | No | S≤1000 | 100<Oc.≤500 | No | Med. | No | Electricidad | Si | No satisfecho | [8 empty] | 1 | Med. | Electricidad | Si | No satisfecho |  |  |  | 1
210 | Pub. | Salud | No | NS/NC | 100<Oc.≤500 | No | Med. | Si | Electricidad | Si | Satisfecho |  |  |  | 1 | [5 empty] | Med. | Electricidad | Si | Satisfecho |  |  |  | 1
211 | Pub. | Educativo | No | NS/NC | 100<Oc.≤500 | No | Atlán. | No | Solar térmica | Si | Satisfecho |  |  |  | 1 | [5 empty] | Atlán. | Solar térmica | Si | Satisfecho |  |  |  | 1
212 | Pub. | Educativo | No | S≤1000 | Oc.≤100 | NS/NC | Med. | NS/NC | Ninguna | Si | NS/NC | [9 empty] | Med. | Ninguna | Si | NS/NC
213 | Pub. | Salud | No | S≤1000 | 100<Oc.≤500 | Si | Med. | Si | Electricidad | Si | Satisfecho |  |  |  | 1 | [5 empty] | Med. | Electricidad | Si | Satisfecho |  |  |  | 1
214 | Pub. | Educativo | No | NS/NC | 100<Oc.≤500 | NS/NC | Atlán. | NS/NC | Gas natural | Si | Satisfecho |  |  |  | 1 | [5 empty] | Atlán. | Gas natural | Si | Satisfecho |  |  |  | 1
| Pub. | Educativo | No | NS/NC | 100<Oc.≤500 | NS/NC | Atlán. | NS/NC | Electricidad | No | Satisfecho |  |  |  | 1 | [5 empty] | Atlán. | Electricidad | No | Satisfecho
215 | Pub. | Salud | No | NS/NC | NS/NC | No | Med. | No | Electricidad | Si | Satisfecho | [9 empty] | Med. | Electricidad | Si | Satisfecho |  |  |  | 1
216 | Pub. | Educativo | No | NS/NC | 100<Oc.≤500 | NS/NC | Atlán. | NS/NC | Gas natural | Si | Satisfecho |  |  |  | 1 | [5 empty] | Atlán. | Gas natural | Si | Satisfecho |  |  |  | 1
217 | Priv. | Educativo | No | NS/NC | 100<Oc.≤500 | No | Atlán. | No | Gasóleo | Si | Satisfecho |  |  |  | 1 | [5 empty] | Atlán. | Gasóleo | Si | Satisfecho
218 | Pub. | Salud | No | NS/NC | Oc.≤100 | NS/NC | Med. | NS/NC | Electricidad | Si | Satisfecho |  |  |  | 1 | [5 empty] | Med. | Electricidad | Si | Satisfecho |  |  |  | 1
219 | Pub. | Educativo | No | NS/NC | 100<Oc.≤500 | No | Atlán. | No | Gas natural | Si | Satisfecho |  |  |  | 1 | [5 empty] | Atlán. | Gas natural | Si | Satisfecho |  |  |  | 1
| Pub. | Educativo | No | NS/NC | 100<Oc.≤500 | No | Atlán. | No | Electricidad | No | Satisfecho |  |  |  | 1 | [5 empty] | Atlán. | Electricidad | No | Satisfecho
220 | Pub. | Salud | No | NS/NC | 100<Oc.≤500 | NS/NC | Med. | NS/NC | Ninguna | Si | NS/NC | [9 empty] | Med. | Ninguna | Si | NS/NC
221 | Pub. | Educativo | No | 10000<S≤50000 | 500<Oc.≤1000 | No | Med. | No | Gasóleo | Si | Satisfecho |  |  |  | 1 | [5 empty] | Med. | Gasóleo | Si | Satisfecho |  |  |  | 1
222 | Pub. | Salud | No | NS/NC | NS/NC | NS/NC | Med. | NS/NC | Electricidad | Si | Satisfecho |  |  |  | 1 | [5 empty] | Med. | Electricidad | Si | Satisfecho | [8 empty] | 1
223 | Pub. | Oficinas | No | S≤1000 | NS/NC | No | Atlán. | No | Ninguna | Si | NS/NC | [9 empty] | Atlán. | Ninguna | Si | NS/NC
224 | Pub. | Educativo | No | NS/NC | 100<Oc.≤500 | No | Med. | NS/NC | Gasóleo | Si | Satisfecho | [9 empty] | Med. | Gasóleo | Si | Satisfecho |  |  |  | 1
225 | Pub. | Salud | No | NS/NC | NS/NC | NS/NC | Atlán. | NS/NC | Gasóleo | Si | Satisfecho |  |  |  | 1 | [5 empty] | Atlán. | Gasóleo | Si | Satisfecho |  |  |  | 1
226 | Pub. | Educativo | No | 5000<S≤10000 | 100<Oc.≤500 | No | Med. | No | Electricidad | Si | Satisfecho |  |  |  | 1 |  |  |  |  | 1 | Med. | Electricidad | Si | Satisfecho |  |  |  | 1
227 | Pub. | Salud | No | S≤1000 | 100<Oc.≤500 | NS/NC | Atlán. | NS/NC | Electricidad | Si | Satisfecho |  |  |  | 1 | [5 empty] | Atlán. | Electricidad | Si | Satisfecho |  | 1
228 | Pub. | Salud | No | NS/NC | NS/NC | NS/NC | Atlán. | NS/NC | Gasóleo | Si | Satisfecho |  |  |  | 1 | [5 empty] | Atlán. | Gasóleo | Si | Satisfecho |  |  |  | 1
229 | Pub. | Educativo | No | NS/NC | 100<Oc.≤500 | No | Med. | NS/NC | Electricidad | Si | Satisfecho | [9 empty] | Med. | Electricidad | Si | Satisfecho |  |  |  | 1
230 | Pub. | Salud | No | NS/NC | Oc.≤100 | NS/NC | Atlán. | NS/NC | Gas natural | Si | Satisfecho |  |  |  | 1 | [5 empty] | Atlán. | Gas natural | Si | Satisfecho |  |  |  | 1
231 | Pub. | Educativo | No | NS/NC | 100<Oc.≤500 | NS/NC | Med. | NS/NC | Gasóleo | Si | Satisfecho |  |  |  | 1 | [5 empty] | Med. | Gasóleo | Si | Satisfecho |  |  |  | 1
| Pub. | Educativo | No | NS/NC | 100<Oc.≤500 | NS/NC | Med. | NS/NC | Solar térmica | No | Satisfecho |  |  |  | 1 | [5 empty] | Med. | Solar térmica | No | Satisfecho
232 | Pub. | Salud | No | NS/NC | Oc.≤100 | No | Atlán. | No | Electricidad | Si | Satisfecho |  |  |  | 1 | [5 empty] | Atlán. | Electricidad | Si | Satisfecho |  |  |  | 1
233 | Pub. | Educativo | No | NS/NC | Oc.≤100 | No | Med. | NS/NC | Electricidad | Si | Satisfecho |  |  |  | 1 | [5 empty] | Med. | Electricidad | Si | Satisfecho |  |  |  | 1
234 | Pub. | Salud | No | NS/NC | NS/NC | No | Atlán. | NS/NC | Gasóleo | Si | Satisfecho |  |  |  | 1 | [5 empty] | Atlán. | Gasóleo | Si | Satisfecho |  |  |  | 1
235 | Pub. | Educativo | No | NS/NC | 100<Oc.≤500 | No | Med. | No | Electricidad | Si | Satisfecho |  |  |  | 1 | [5 empty] | Med. | Electricidad | Si | Satisfecho |  |  |  | 1
236 | Pub. | Salud | No | NS/NC | 100<Oc.≤500 | NS/NC | Atlán. | NS/NC | Electricidad | Si | Satisfecho |  |  |  | 1 | [5 empty] | Atlán. | Electricidad | Si | Satisfecho |  |  |  | 1
237 | Pub. | Oficinas | No | S≤1000 | NS/NC | No | Med. | No | Ninguna | Si | NS/NC | [9 empty] | Med. | Ninguna | Si | NS/NC
238 | Pub. | Oficinas | No | S≤1000 | NS/NC | No | Med. | No | Ninguna | Si | NS/NC | [9 empty] | Med. | Ninguna | Si | NS/NC
239 | Pub. | Educativo | No | 5000<S≤10000 | 500<Oc.≤1000 | No | Med. | No | Ninguna | Si | NS/NC | [9 empty] | Med. | Ninguna | Si | NS/NC
240 | Pub. | Salud | No | NS/NC | 100<Oc.≤500 | NS/NC | Atlán. | NS/NC | Gasóleo | Si | Satisfecho |  |  |  | 1 | [5 empty] | Atlán. | Gasóleo | Si | Satisfecho |  |  |  | 1
241 | Priv. | Comercial | No | S>50000 | Oc.>1000 | No | Med. | No | Electricidad | Si | Satisfecho | 1 | [5 empty] | 1 |  |  | Med. | Electricidad | Si | Satisfecho | 1
242 | Priv. | Comercial | No | S>50000 | Oc.>1000 | No | Med. | Si | Ninguna | Si | NS/NC | [9 empty] | Med. | Ninguna | Si | NS/NC
243 | Pub. | Oficinas | No | 1000<S≤5000 | Oc.≤100 | No | Cont. | Si | Ninguna | Si | NS/NC | [9 empty] | Cont. | Ninguna | Si | NS/NC
244 | Priv. | Oficinas | No | 10000<S≤50000 | 100<Oc.≤500 | No | Cont. | Si | Electricidad | Si | Satisfecho | 1 |  | 1 | 1 |  |  | 1 |  |  | Cont. | Electricidad | Si | Satisfecho |  |  | 1
245 | Priv. | Educativo | No | 10000<S≤50000 | Oc.>1000 | Si | Med. | NS/NC | Gas natural | Si | Satisfecho |  |  | 1 | 1 |  | 1 |  |  |  | Med. | Gas natural | Si | Satisfecho |  |  |  | 1
246 | Priv. | Oficinas | No | NS/NC | Oc.≤100 | Si | Med. | Si | Bomba de calor aire | Si | Satisfecho | [9 empty] | Med. | Bomba de calor aire | Si | Satisfecho
247 | Priv. | Oficinas | No | NS/NC | Oc.≤100 | Si | Med. | No | Electricidad | Si | Satisfecho |  |  |  | 1 | [5 empty] | Med. | Electricidad | Si | Satisfecho |  |  |  | 1
248 | Priv. | Oficinas | No | 1000<S≤5000 | Oc.≤100 | No | Med. | No | Electricidad | Si | Satisfecho |  |  |  | 1 |  |  | 1 |  |  | Med. | Electricidad | Si | Satisfecho | [8 empty] | 1
249 | Priv. | Oficinas | No | 1000<S≤5000 | Oc.≤100 | No | Atlán. | No | Gas natural | Si | Satisfecho |  |  |  | 1 | [5 empty] | Atlán. | Gas natural | Si | Satisfecho |  | 1
250 | Priv. | Oficinas | No | 1000<S≤5000 | Oc.≤100 | No | Med. | Si | Electricidad | Si | Satisfecho |  |  |  | 1 | [5 empty] | Med. | Electricidad | Si | Satisfecho | [8 empty] | 1
251 | Pub. | Oficinas | No | S≤1000 | NS/NC | Si | Cont. | NS/NC | Ninguna | Si | NS/NC | [9 empty] | Cont. | Ninguna | Si | NS/NC
252 | Pub. | Oficinas | No | 1000<S≤5000 | NS/NC | NS/NC | Cont. | NS/NC | Ninguna | Si | NS/NC | [9 empty] | Cont. | Ninguna | Si | NS/NC
253 | Pub. | Oficinas | No | S≤1000 | Oc.≤100 | No | Med. | Si | Ninguna | Si | NS/NC | [9 empty] | Med. | Ninguna | Si | NS/NC
254 | Priv. | Oficinas | No | 1000<S≤5000 | 500<Oc.≤1000 | No | Med. | No | Electricidad | Si | Satisfecho |  |  |  | 1 | [5 empty] | Med. | Electricidad | Si | Satisfecho |  | 1
255 | Pub. | Oficinas | No | S≤1000 | NS/NC | No | Med. | No | Ninguna | Si | NS/NC | [9 empty] | Med. | Ninguna | Si | NS/NC
256 | Pub. | Comercial | No | 10000<S≤50000 | Oc.>1000 | No | Atlán. | Si | Ninguna | Si | NS/NC | [9 empty] | Atlán. | Ninguna | Si | NS/NC
257 | Priv. | Comercial | No | 10000<S≤50000 | NS/NC | Si | Atlán. | Si | Gas natural | Si | Satisfecho |  |  |  | 1 | [5 empty] | Atlán. | Gas natural | Si | Satisfecho |  | 1 | [6 empty] | 1
258 | Priv. | Comercial | No | 10000<S≤50000 | Oc.>1000 | No | Atlán. | Si | GLP | Si | Satisfecho |  |  |  | 1 | [5 empty] | Atlán. | GLP | Si | Satisfecho |  | 1
259 | Priv. | Comercial | No | S>50000 | NS/NC | Si | Atlán. | Si | Ninguna | Si | NS/NC | [9 empty] | Atlán. | Ninguna | Si | NS/NC
260 | Priv. | Comercial | No | 10000<S≤50000 | Oc.>1000 | Si | Cont. | Si | Ninguna | Si | NS/NC | [9 empty] | Cont. | Ninguna | Si | NS/NC
261 | Priv. | Comercial | No | S>50000 | NS/NC | Si | Med. | Si | Ninguna | Si | NS/NC | [9 empty] | Med. | Ninguna | Si | NS/NC
262 | Priv. | Comercial | No | NS/NC | NS/NC | No | Med. | Si | Ninguna | Si | NS/NC | [9 empty] | Med. | Ninguna | Si | NS/NC
263 | Priv. | Comercial | No | 10000<S≤50000 | NS/NC | No | Cont. | No | Gasóleo | Si | NS/NC | [9 empty] | Cont. | Gasóleo | Si | NS/NC | [8 empty] | 1
264 | Priv. | Comercial | Si | 10000<S≤50000 | NS/NC | Si | Med. | Si | Bomba de calor aire | Si | Satisfecho |  |  |  | 1 | [5 empty] | Med. | Bomba de calor aire | Si | Satisfecho | [8 empty] | 1
| Priv. | Comercial | Si | 10000<S≤50000 | NS/NC | Si | Med. | Si | Bomba de calor agua | No | Satisfecho |  |  |  | 1 | [5 empty] | Med. | Bomba de calor agua | No | Satisfecho
265 | Priv. | Comercial | No | S>50000 | Oc.>1000 | No | Med. | No | Electricidad | Si | Satisfecho | 1 | [5 empty] | 1 |  |  | Med. | Electricidad | Si | Satisfecho | 1
266 | Pub. | Salud | No | NS/NC | NS/NC | No | Atlán. | No | Gas natural | Si | Satisfecho |  |  |  | 1 |  |  |  |  | 1 | Atlán. | Gas natural | Si | Satisfecho |  | 1
267 | Priv. | Hostelería | No | NS/NC | Oc.≤100 | No | Atlán. | Si | Electricidad | Si | Satisfecho |  |  |  | 1 | [5 empty] | Atlán. | Electricidad | Si | Satisfecho |  | 1
268 | Priv. | Hostelería | Si | NS/NC | NS/NC | Si | Atlán. | Si | Gasóleo | Si | Satisfecho |  |  |  | 1 |  |  | 1 |  |  | Atlán. | Gasóleo | Si | Satisfecho | [8 empty] | 1
| Priv. | Hostelería | Si | NS/NC | NS/NC | Si | Atlán. | Si | Solar térmica | No | Satisfecho |  | 1 |  | 1 | [5 empty] | Atlán. | Solar térmica | No | Satisfecho
269 | Priv. | Hostelería | No | 1000<S≤5000 | NS/NC | No | Atlán. | Si | Gas natural | Si | Satisfecho |  |  |  | 1 | [5 empty] | Atlán. | Gas natural | Si | Satisfecho |  | 1
270 | Pub. | Salud | No | NS/NC | Oc.≤100 | No | Atlán. | No | Gas natural | Si | Satisfecho |  |  |  | 1 | [5 empty] | Atlán. | Gas natural | Si | Satisfecho |  | 1 |  |  | 1
271 | Priv. | Educativo | No | NS/NC | 100<Oc.≤500 | Si | Atlán. | No | Gas natural | Si | Satisfecho |  |  | 1 | 1 | [5 empty] | Atlán. | Gas natural | Si | Satisfecho |  | 1
272 | Priv. | Hostelería | No | NS/NC | NS/NC | No | Atlán. | No | Electricidad | Si | Satisfecho |  |  |  | 1 | [5 empty] | Atlán. | Electricidad | Si | Satisfecho |  | 1
273 | Priv. | Deportivo | No | S≤1000 | Oc.≤100 | Si | Atlán. | No | Gas natural | Si | Satisfecho |  |  |  | 1 | [5 empty] | Atlán. | Gas natural | Si | Satisfecho |  | 1
274 | Pub. | Deportivo | No | 1000<S≤5000 | NS/NC | No | Atlán. | Si | Gasóleo | Si | No satisfecho |  | 1 |  | 1 |  |  |  | 1 |  | Atlán. | Gasóleo | Si | No satisfecho |  | 1 |  | 1
275 | Pub. | Educativo | No | S≤1000 | 100<Oc.≤500 | No | Atlán. | No | Ninguna | Si | NS/NC | [9 empty] | Atlán. | Ninguna | Si | NS/NC
276 | Pub. | Educativo | No | 1000<S≤5000 | Oc.≤100 | No | Atlán. | Si | Ninguna | Si | NS/NC | [9 empty] | Atlán. | Ninguna | Si | NS/NC
277 | Pub. | Deportivo | No | S≤1000 | 100<Oc.≤500 | No | Atlán. | No | Gas natural | Si | Satisfecho |  |  |  | 1 | [5 empty] | Atlán. | Gas natural | Si | Satisfecho | [8 empty] | 1
278 | Pub. | Educativo | No | NS/NC | 100<Oc.≤500 | NS/NC | Atlán. | NS/NC | Gas natural | Si | Satisfecho |  |  |  | 1 | [5 empty] | Atlán. | Gas natural | Si | Satisfecho |  |  |  | 1
279 | Pub. | Educativo | No | NS/NC | 100<Oc.≤500 | No | Atlán. | No | Gas natural | Si | Satisfecho |  |  |  | 1 | [5 empty] | Atlán. | Gas natural | Si | Satisfecho |  |  |  | 1
| Pub. | Educativo | No | NS/NC | 100<Oc.≤500 | No | Atlán. | No | Electricidad | No | Satisfecho |  |  |  | 1 | [5 empty] | Atlán. | Electricidad | No | Satisfecho
280 | Pub. | Salud | No | NS/NC | NS/NC | NS/NC | Atlán. | NS/NC | Gasóleo | Si | Satisfecho |  |  |  | 1 | [5 empty] | Atlán. | Gasóleo | Si | Satisfecho |  |  |  | 1
281 | Pub. | Salud | No | NS/NC | NS/NC | No | Atlán. | NS/NC | Gasóleo | Si | Satisfecho |  |  |  | 1 | [5 empty] | Atlán. | Gasóleo | Si | Satisfecho |  |  |  | 1
282 | Pub. | Deportivo | Si | 1000<S≤5000 | NS/NC | No | Cont. | NS/NC | Gas natural | Si | Satisfecho | 1 |  | 1 | 1 | [5 empty] | Cont. | Gas natural | Si | Satisfecho |  | 1
283 | Pub. | Deportivo | Si | 1000<S≤5000 | NS/NC | No | Cont. | Si | Gas natural | Si | Satisfecho |  |  |  | 1 | [5 empty] | Cont. | Gas natural | Si | Satisfecho |  | 1
284 | Priv. | Hostelería | No | NS/NC | NS/NC | No | Cont. | Si | Gas natural | Si | Satisfecho |  |  |  | 1 | [5 empty] | Cont. | Gas natural | Si | Satisfecho |  | 1
285 | Priv. | Hostelería | No | NS/NC | NS/NC | Si | Cont. | No | Gasóleo | Si | Satisfecho |  |  |  | 1 |  |  | 1 |  |  | Cont. | Gasóleo | Si | Satisfecho |  | 1
286 | Priv. | Educativo | No | NS/NC | 100<Oc.≤500 | No | Cont. | Si | Electricidad | Si | Satisfecho |  |  |  | 1 | [5 empty] | Cont. | Electricidad | Si | Satisfecho |  |  | 1
287 | Priv. | Educativo | Si | 5000<S≤10000 | Oc.>1000 | Si | Cont. | Si | Gasóleo | Si | Satisfecho | [9 empty] | Cont. | Gasóleo | Si | Satisfecho |  | 1
288 | Priv. | Educativo | No | 1000<S≤5000 | NS/NC | No | Cont. | Si | Gas natural | Si | Satisfecho |  |  | 1 | 1 | 1 |  |  |  |  | Cont. | Gas natural | Si | Satisfecho | 1
289 | Pub. | Salud | No | S≤1000 | 100<Oc.≤500 | NS/NC | Cont. | No | Gasóleo | Si | Satisfecho |  |  |  | 1 | [5 empty] | Cont. | Gasóleo | Si | Satisfecho |  |  |  | 1
290 | Priv. | Hostelería | Si | 10000<S≤50000 | NS/NC | Si | Cont. | NS/NC | Gas natural | Si | Satisfecho |  |  |  | 1 | [5 empty] | Cont. | Gas natural | Si | Satisfecho |  | 1
291 | Pub. | Salud | No | 1000<S≤5000 | NS/NC | Si | Cont. | No | Gasóleo | Si | Satisfecho |  |  |  | 1 | [5 empty] | Cont. | Gasóleo | Si | Satisfecho |  |  |  | 1
292 | Priv. | Hostelería | No | NS/NC | NS/NC | No | Cont. | Si | Gasóleo | Si | Satisfecho |  |  |  | 1 | [5 empty] | Cont. | Gasóleo | Si | Satisfecho |  | 1
293 | Priv. | Hostelería | No | S≤1000 | NS/NC | No | Cont. | No | Gasóleo | Si | Satisfecho |  |  |  | 1 | [5 empty] | Cont. | Gasóleo | Si | Satisfecho |  |  |  |  | 1
294 | Pub. | Deportivo | No | 1000<S≤5000 | 100<Oc.≤500 | Si | Cont. | NS/NC | Gas natural | Si | Satisfecho |  |  |  | 1 | [5 empty] | Cont. | Gas natural | Si | Satisfecho |  |  |  | 1
295 | Pub. | Salud | No | 5000<S≤10000 | NS/NC | Si | Cont. | No | Gas natural | Si | Satisfecho |  |  |  | 1 | [5 empty] | Cont. | Gas natural | Si | Satisfecho |  |  |  | 1
296 | Pub. | Salud | No | NS/NC | NS/NC | No | Med. | No | Electricidad | Si | Satisfecho |  |  |  | 1 | [5 empty] | Med. | Electricidad | Si | Satisfecho |  | 1
297 | Priv. | Hostelería | Si | NS/NC | NS/NC | NS/NC | Med. | Si | Gasóleo | Si | Satisfecho |  |  |  | 1 | [5 empty] | Med. | Gasóleo | Si | Satisfecho |  |  |  | 1
298 | Priv. | Salud | No | S≤1000 | Oc.>1000 | NS/NC | Med. | Si | Electricidad | Si | Satisfecho |  |  |  | 1 | [5 empty] | Med. | Electricidad | Si | Satisfecho |  |  |  | 1
299 | Pub. | Deportivo | Si | 1000<S≤5000 | 500<Oc.≤1000 | Si | Med. | Si | Electricidad | Si | No satisfecho |  | 1 | [7 empty] | Med. | Electricidad | Si | No satisfecho |  | 1
300 | Pub. | Salud | No | NS/NC | Oc.≤100 | NS/NC | Med. | NS/NC | Electricidad | Si | Satisfecho |  |  |  | 1 | [5 empty] | Med. | Electricidad | Si | Satisfecho |  |  |  | 1

## DB_REF_Q1_Q4 (hidden)
| Parte I - Datos descriptivos de la muestra | [7 empty] | Parte II - Criterios energéticos | [12 empty] | Parte II - Criterios energéticos
|  |  | 1 = "Menos de 500 m2" 2 = "Entre 500 y 999 m2" 3 = "Entre 1000 y 4999 m2" 4 = "Entre 5000 y 9999 m2" 5 = "Entre 10000 y 49000 m2" 6 = "50000 m2 o más" 9= "Ns/Nc" 1 = "Menos de 500 m2" 2 = "Entre 500 y 999 m2" 3 = "Entre 1000 y 4999 m2" 4 = "Entre 5000 y 9999 m2" 5 = "Entre 10000 y 49000 m2" 6 = "50000 m2 o más" 9= "Ns/Nc" | [8 empty] | Q4a | [12 empty] | Q4
[12 empty] | Sastisfacción | [12 empty] | Sistema actual refrigeración
ID | Titularidad del edificio | Principal actividad del edificio | Piscina | Superficie construida (m2) | Ocupación | ¿ESE? | Zona Climática | Auditoría | Tecnología | Sistema principal | Satisfacción | Precio_equipos | Precio_combustible | Combustible_accesible | Confort_ | Sostenibilidad_ | Almacenamiento_ | Fácil, fiable y seguro_ | Mantenimiento_ | Otros_ | Zona Climática | Tecnología | Sistema principal | Satisfacción | Acceso y coste_combustible | Existía_antes | Opción_barata | Otros_decidieron | Familiar_ | Incentivos_ | No_conoce_otra | Obligación_legal | Otros_
1 | Priv. | Deportivo | Si | 10000<S≤50000 | NS/NC | No | Med. | No | AC eléctrico | Si | Satisfecho |  |  |  | 1 | [5 empty] | Med. | AC eléctrico | Si | Satisfecho |  | 1
2 | Pub. | Deportivo | Si | S≤1000 | NS/NC | No | Cont. | No | AC eléctrico | Si | Satisfecho |  |  |  | 1 | [5 empty] | Cont. | AC eléctrico | Si | Satisfecho
3 | Pub. | Deportivo | Si | 1000<S≤5000 | NS/NC | No | Cont. | NS/NC | Ninguno | Si | NS/NC | [9 empty] | Cont. | Ninguno | Si | NS/NC
4 | Pub. | Deportivo | Si | 1000<S≤5000 | NS/NC | No | Cont. | Si | AC eléctrico | Si | Satisfecho |  |  |  | 1 |  |  | 1 |  |  | Cont. | AC eléctrico | Si | Satisfecho |  | 1
5 | Pub. | Deportivo | No | 5000<S≤10000 | NS/NC | No | Med. | No | Bomba de calor aire | Si | No satisfecho |  |  |  |  | 1 |  |  | 1 | 1 | Med. | Bomba de calor aire | Si | No satisfecho | [8 empty] | 1
6 | Pub. | Deportivo | Si | NS/NC | NS/NC | No | Med. | No | Bomba de calor agua | Si | No satisfecho | [7 empty] | 1 | 1 | Med. | Bomba de calor agua | Si | No satisfecho | [8 empty] | 1
7 | Pub. | Deportivo | Si | NS/NC | NS/NC | No | Med. | No | Bomba de calor agua | Si | No satisfecho | [7 empty] | 1 |  | Med. | Bomba de calor agua | Si | No satisfecho | [8 empty] | 1
8 | Pub. | Salud | No | NS/NC | Oc.≤100 | No | Atlán. | NS/NC | Ninguno | Si | NS/NC | [9 empty] | Atlán. | Ninguno | Si | NS/NC
9 | Pub. | Salud | No | NS/NC | Oc.≤100 | No | Atlán. | NS/NC | Ninguno | Si | NS/NC | [9 empty] | Atlán. | Ninguno | Si | NS/NC
10 | Pub. | Salud | Si | 1000<S≤5000 | 500<Oc.≤1000 | Si | Cont. | Si | AC eléctrico | Si | Satisfecho |  |  |  | 1 | [5 empty] | Cont. | AC eléctrico | Si | Satisfecho |  | 1
11 | Pub. | Deportivo | Si | NS/NC | Oc.>1000 | No | Cont. | No | AC eléctrico | Si | No satisfecho | [9 empty] | Cont. | AC eléctrico | Si | No satisfecho |  | 1
12 | Pub. | Deportivo | Si | 1000<S≤5000 | 100<Oc.≤500 | No | Med. | No | Bomba de calor aire | Si | Satisfecho |  |  |  | 1 | [5 empty] | Med. | Bomba de calor aire | Si | Satisfecho |  | 1
13 | Pub. | Deportivo | No | S≤1000 | 500<Oc.≤1000 | No | Med. | No | AC eléctrico | Si | Satisfecho |  |  |  | 1 | [5 empty] | Med. | AC eléctrico | Si | Satisfecho |  | 1
14 | Pub. | Deportivo | Si | 1000<S≤5000 | NS/NC | No | Cont. | Si | AC eléctrico | Si | Satisfecho |  |  |  | 1 | [5 empty] | Cont. | AC eléctrico | Si | Satisfecho |  | 1
15 | Pub. | Deportivo | No | NS/NC | 500<Oc.≤1000 | Si | Med. | Si | AC eléctrico | Si | Satisfecho |  |  |  | 1 | [5 empty] | Med. | AC eléctrico | Si | Satisfecho |  | 1
16 | Pub. | Deportivo | No | NS/NC | 500<Oc.≤1000 | Si | Med. | Si | AC eléctrico | Si | Satisfecho |  |  |  | 1 | [5 empty] | Med. | AC eléctrico | Si | Satisfecho |  | 1 | 1 | 1
17 | Pub. | Deportivo | No | S≤1000 | 100<Oc.≤500 | No | Med. | No | AC eléctrico | Si | Satisfecho |  |  |  | 1 | [5 empty] | Med. | AC eléctrico | Si | Satisfecho |  | 1
18 | Pub. | Salud | No | NS/NC | NS/NC | No | Atlán. | No | Ninguno | Si | NS/NC | [9 empty] | Atlán. | Ninguno | Si | NS/NC
19 | Pub. | Salud | No | S≤1000 | NS/NC | No | Atlán. | No | Ninguno | Si | NS/NC | [9 empty] | Atlán. | Ninguno | Si | NS/NC
20 | Priv. | Comercial | No | 10000<S≤50000 | Oc.>1000 | No | Cont. | Si | Bomba de calor agua | Si | Satisfecho |  | 1 |  | 1 | [5 empty] | Cont. | Bomba de calor agua | Si | Satisfecho |  | 1
21 | Priv. | Comercial | No | 5000<S≤10000 | NS/NC | Si | Cont. | Si | Bomba de calor agua | Si | Satisfecho |  |  |  | 1 | [5 empty] | Cont. | Bomba de calor agua | Si | Satisfecho |  | 1
22 | Pub. | Comercial | No | 10000<S≤50000 | Oc.>1000 | Si | Med. | Si | Bomba de calor agua | Si | Satisfecho |  |  |  | 1 | [5 empty] | Med. | Bomba de calor agua | Si | Satisfecho |  | 1
23 | Priv. | Comercial | No | 10000<S≤50000 | NS/NC | No | Cont. | Si | Bomba de calor aire | Si | Satisfecho |  |  |  | 1 | [5 empty] | Cont. | Bomba de calor aire | Si | Satisfecho |  | 1
24 | Priv. | Comercial | No | 5000<S≤10000 | NS/NC | No | Med. | No | Ninguno | Si | NS/NC | [9 empty] | Med. | Ninguno | Si | NS/NC
25 | Priv. | Hostelería | No | NS/NC | Oc.≤100 | No | Atlán. | Si | AC eléctrico | Si | Satisfecho |  |  |  | 1 | [5 empty] | Atlán. | AC eléctrico | Si | Satisfecho |  | 1
26 | Priv. | Comercial | No | S>50000 | Oc.>1000 | Si | Med. | NS/NC | Bomba de calor aire | Si | Satisfecho |  |  |  | 1 | [5 empty] | Med. | Bomba de calor aire | Si | Satisfecho | [8 empty] | 1
27 | Priv. | Comercial | No | 10000<S≤50000 | NS/NC | No | Cont. | No | Bomba de calor aire | Si | Satisfecho |  |  |  | 1 | [5 empty] | Cont. | Bomba de calor aire | Si | Satisfecho |  | 1
28 | Pub. | Comercial | No | 10000<S≤50000 | Oc.>1000 | No | Atlán. | Si | Bomba de calor agua | Si | Satisfecho |  |  |  | 1 | [5 empty] | Atlán. | Bomba de calor agua | Si | Satisfecho |  | 1
29 | Priv. | Comercial | Si | 10000<S≤50000 | Oc.>1000 | No | Cont. | Si | AC eléctrico | Si | Satisfecho |  |  |  | 1 | [5 empty] | Cont. | AC eléctrico | Si | Satisfecho |  | 1
30 | Priv. | Comercial | No | 1000<S≤5000 | NS/NC | No | Atlán. | Si | AC eléctrico | Si | Satisfecho |  |  |  | 1 | [5 empty] | Atlán. | AC eléctrico | Si | Satisfecho |  | 1
31 | Priv. | Comercial | No | 10000<S≤50000 | NS/NC | No | Cont. | Si | AC eléctrico | Si | Satisfecho |  |  |  | 1 | [5 empty] | Cont. | AC eléctrico | Si | Satisfecho |  | 1
32 | Priv. | Comercial | No | 10000<S≤50000 | NS/NC | No | Med. | No | Ninguno | Si | NS/NC | [9 empty] | Med. | Ninguno | Si | NS/NC
33 | Priv. | Hostelería | No | NS/NC | Oc.≤100 | No | Atlán. | No | Ninguno | Si | NS/NC | [9 empty] | Atlán. | Ninguno | Si | NS/NC
34 | Priv. | Comercial | No | 10000<S≤50000 | NS/NC | Si | Atlán. | Si | Bomba de calor agua | Si | Satisfecho |  |  |  | 1 | [5 empty] | Atlán. | Bomba de calor agua | Si | Satisfecho | [8 empty] | 1
35 | Priv. | Comercial | No | 10000<S≤50000 | NS/NC | Si | Med. | Si | Ref. adiabática | Si | Satisfecho |  |  |  | 1 | [5 empty] | Med. | Ref. adiabática | Si | Satisfecho |  | 1 | [6 empty] | 1
36 | Priv. | Comercial | No | 10000<S≤50000 | Oc.>1000 | Si | Cont. | Si | Ref. adiabática | Si | Satisfecho |  |  |  | 1 | [5 empty] | Cont. | Ref. adiabática | Si | Satisfecho |  | 1
37 | Priv. | Comercial | No | 5000<S≤10000 | NS/NC | No | Atlán. | No | AC eléctrico | Si | Satisfecho |  |  |  | 1 | [5 empty] | Atlán. | AC eléctrico | Si | Satisfecho |  | 1
38 | Priv. | Comercial | No | 10000<S≤50000 | Oc.>1000 | No | Atlán. | Si | Bomba de calor gas | Si | Satisfecho |  |  |  | 1 | [5 empty] | Atlán. | Bomba de calor gas | Si | Satisfecho |  | 1
39 | Priv. | Comercial | No | 10000<S≤50000 | Oc.>1000 | Si | Cont. | No | Bomba de calor gas | Si | Satisfecho | [9 empty] | Cont. | Bomba de calor gas | Si | Satisfecho | [8 empty] | 1
40 | Priv. | Hostelería | No | 10000<S≤50000 | Oc.≤100 | No | Atlán. | Si | AC eléctrico | Si | No satisfecho | 1 | [8 empty] | Atlán. | AC eléctrico | Si | No satisfecho | [8 empty] | 1
41 | Pub. | Salud | No | NS/NC | NS/NC | Si | Atlán. | NS/NC | Ninguno | Si | NS/NC | [9 empty] | Atlán. | Ninguno | Si | NS/NC
42 | Pub. | Salud | No | NS/NC | NS/NC | No | Med. | No | Bomba de calor aire | Si | Satisfecho |  |  |  | 1 | [5 empty] | Med. | Bomba de calor aire | Si | Satisfecho |  | 1
43 | Pub. | Salud | No | NS/NC | NS/NC | No | Med. | Si | Bomba de calor aire | Si | No satisfecho |  | 1 | [5 empty] | 1 |  | Med. | Bomba de calor aire | Si | No satisfecho |  | 1
44 | Priv. | Comercial | No | S>50000 | NS/NC | Si | Atlán. | Si | Bomba de calor agua | Si | Satisfecho |  |  |  | 1 | [5 empty] | Atlán. | Bomba de calor agua | Si | Satisfecho |  | 1
45 | Priv. | Comercial | No | 1000<S≤5000 | 100<Oc.≤500 | No | Med. | No | AC eléctrico | Si | Satisfecho |  |  |  | 1 | [5 empty] | Med. | AC eléctrico | Si | Satisfecho | [8 empty] | 1
46 | Priv. | Salud | No | 10000<S≤50000 | Oc.>1000 | Si | Cont. | Si | Bomba de calor agua | Si | Satisfecho |  |  |  | 1 | [5 empty] | Cont. | Bomba de calor agua | Si | Satisfecho |  | 1
47 | Priv. | Comercial | No | 10000<S≤50000 | Oc.>1000 | Si | Cont. | Si | Bomba de calor aire | Si | No satisfecho | [9 empty] | Cont. | Bomba de calor aire | Si | No satisfecho | [8 empty] | 1
48 | Priv. | Comercial | No | S>50000 | Oc.>1000 | No | Cont. | Si | Ninguno | Si | NS/NC | [9 empty] | Cont. | Ninguno | Si | NS/NC
49 | Priv. | Hostelería | No | NS/NC | Oc.≤100 | Si | Cont. | No | Bomba de calor agua | Si | Satisfecho |  |  |  | 1 | [5 empty] | Cont. | Bomba de calor agua | Si | Satisfecho |  | 1
50 | Priv. | Hostelería | Si | NS/NC | 100<Oc.≤500 | Si | Med. | Si | Bomba de calor aire | Si | Satisfecho |  |  |  | 1 | [5 empty] | Med. | Bomba de calor aire | Si | Satisfecho |  | 1
51 | Priv. | Hostelería | Si | NS/NC | NS/NC | Si | Atlán. | Si | Ninguno | Si | NS/NC | [9 empty] | Atlán. | Ninguno | Si | NS/NC
52 | Pub. | Hostelería | No | S≤1000 | NS/NC | No | Med. | No | AC eléctrico | Si | Satisfecho |  |  |  | 1 | [5 empty] | Med. | AC eléctrico | Si | Satisfecho |  | 1
53 | Priv. | Hostelería | Si | NS/NC | NS/NC | No | Med. | Si | Bomba de calor agua | Si | Satisfecho |  |  |  | 1 | [5 empty] | Med. | Bomba de calor agua | Si | Satisfecho |  | 1
54 | Priv. | Hostelería | No | S≤1000 | NS/NC | Si | Atlán. | Si | AC eléctrico | Si | Satisfecho |  |  |  | 1 | [5 empty] | Atlán. | AC eléctrico | Si | Satisfecho |  | 1
55 | Priv. | Hostelería | Si | S≤1000 | NS/NC | Si | Atlán. | No | AC eléctrico | Si | Satisfecho |  |  |  | 1 | [5 empty] | Atlán. | AC eléctrico | Si | Satisfecho |  | 1
56 | Priv. | Hostelería | No | 1000<S≤5000 | NS/NC | No | Atlán. | Si | Bomba de calor agua | Si | No satisfecho |  | 1 | [7 empty] | Atlán. | Bomba de calor agua | Si | No satisfecho |  | 1
57 | Priv. | Hostelería | Si | 5000<S≤10000 | NS/NC | No | Med. | Si | Bomba de calor agua | Si | Satisfecho |  |  |  | 1 | [5 empty] | Med. | Bomba de calor agua | Si | Satisfecho |  | 1
58 | Pub. | Hostelería | No | 10000<S≤50000 | NS/NC | Si | Med. | No | Bomba de calor agua | Si | Satisfecho |  |  |  | 1 | [5 empty] | Med. | Bomba de calor agua | Si | Satisfecho |  | 1
59 | Priv. | Hostelería | Si | NS/NC | NS/NC | Si | Med. | NS/NC | Bomba de calor agua | Si | Satisfecho |  |  |  | 1 | [5 empty] | Med. | Bomba de calor agua | Si | Satisfecho |  | 1
60 | Priv. | Hostelería | Si | 10000<S≤50000 | NS/NC | No | Med. | Si | AC eléctrico | Si | Satisfecho |  |  |  | 1 | [5 empty] | Med. | AC eléctrico | Si | Satisfecho |  | 1
61 | Priv. | Deportivo | Si | NS/NC | NS/NC | No | Med. | Si | Geotermia | Si | Satisfecho |  |  |  | 1 | 1 |  |  |  |  | Med. | Geotermia | Si | Satisfecho | 1
62 | Priv. | Comercial | No | S>50000 | NS/NC | Si | Med. | Si | Bomba de calor aire | Si | Satisfecho |  |  |  | 1 |  |  |  |  | 1 | Med. | Bomba de calor aire | Si | Satisfecho | [8 empty] | 1
63 | Priv. | Hostelería | No | NS/NC | Oc.≤100 | Si | Med. | No | Bomba de calor aire | Si | Satisfecho |  |  |  | 1 | [5 empty] | Med. | Bomba de calor aire | Si | Satisfecho | 1 |  | 1
64 | Priv. | Hostelería | No | NS/NC | NS/NC | No | Cont. | Si | Bomba de calor aire | Si | Satisfecho |  |  |  | 1 | [5 empty] | Cont. | Bomba de calor aire | Si | Satisfecho |  | 1
65 | Priv. | Hostelería | No | NS/NC | NS/NC | No | Cont. | Si | Bomba de calor agua | Si | Satisfecho |  |  |  | 1 | [5 empty] | Cont. | Bomba de calor agua | Si | Satisfecho |  | 1
66 | Priv. | Hostelería | No | NS/NC | NS/NC | Si | Cont. | No | AC eléctrico | Si | Satisfecho |  |  |  | 1 | [5 empty] | Cont. | AC eléctrico | Si | Satisfecho |  | 1
67 | Priv. | Hostelería | No | NS/NC | NS/NC | No | Cont. | Si | Bomba de calor agua | Si | Satisfecho |  |  |  | 1 | [5 empty] | Cont. | Bomba de calor agua | Si | Satisfecho |  | 1
68 | Priv. | Educativo | No | NS/NC | 100<Oc.≤500 | No | Cont. | No | Ninguno | Si | NS/NC | [9 empty] | Cont. | Ninguno | Si | NS/NC
69 | Priv. | Comercial | No | 10000<S≤50000 | Oc.>1000 | No | Med. | No | Bomba de calor aire | Si | Satisfecho |  |  |  | 1 |  |  | 1 |  |  | Med. | Bomba de calor aire | Si | Satisfecho |  | 1
70 | Priv. | Comercial | No | S>50000 | NS/NC | No | Med. | Si | Bomba de calor aire | Si | Satisfecho |  |  |  | 1 | [5 empty] | Med. | Bomba de calor aire | Si | Satisfecho | 1
71 | Priv. | Educativo | No | NS/NC | 100<Oc.≤500 | No | Cont. | Si | Ninguno | Si | NS/NC | [9 empty] | Cont. | Ninguno | Si | NS/NC
72 | Priv. | Comercial | No | NS/NC | NS/NC | No | Med. | Si | Bomba de calor agua | Si | Satisfecho |  |  |  | 1 | [5 empty] | Med. | Bomba de calor agua | Si | Satisfecho |  | 1
73 | Priv. | Educativo | No | NS/NC | 500<Oc.≤1000 | No | Cont. | No | Ninguno | Si | NS/NC | [9 empty] | Cont. | Ninguno | Si | NS/NC
74 | Priv. | Comercial | No | S>50000 | NS/NC | Si | Med. | No | Ninguno | Si | NS/NC | [9 empty] | Med. | Ninguno | Si | NS/NC
75 | Priv. | Comercial | No | 10000<S≤50000 | NS/NC | Si | Cont. | Si | Bomba de calor agua | Si | Satisfecho |  |  |  | 1 | [5 empty] | Cont. | Bomba de calor agua | Si | Satisfecho |  | 1
76 | Priv. | Educativo | No | NS/NC | Oc.>1000 | No | Cont. | No | Bomba de calor aire | Si | Satisfecho |  |  |  | 1 | [5 empty] | Cont. | Bomba de calor aire | Si | Satisfecho | [6 empty] | 1
77 | Priv. | Comercial | No | 10000<S≤50000 | NS/NC | No | Cont. | No | Bomba de calor aire | Si | No satisfecho | [9 empty] | Cont. | Bomba de calor aire | Si | No satisfecho | [8 empty] | 1
78 | Priv. | Educativo | No | NS/NC | Oc.>1000 | No | Cont. | Si | Ninguno | Si | NS/NC | [9 empty] | Cont. | Ninguno | Si | NS/NC
79 | Priv. | Comercial | No | 5000<S≤10000 | NS/NC | No | Cont. | No | AC eléctrico | Si | No satisfecho |  |  |  | 1 |  |  |  | 1 |  | Cont. | AC eléctrico | Si | No satisfecho |  | 1
80 | Priv. | Educativo | No | NS/NC | Oc.>1000 | Si | Cont. | Si | Ninguno | Si | NS/NC | [9 empty] | Cont. | Ninguno | Si | NS/NC
81 | Priv. | Comercial | Si | 10000<S≤50000 | NS/NC | Si | Med. | Si | Bomba de calor aire | Si | Satisfecho |  |  |  | 1 | [5 empty] | Med. | Bomba de calor aire | Si | Satisfecho | [8 empty] | 1
| Priv. | Comercial | Si | 10000<S≤50000 | NS/NC | Si | Med. | Si | Bomba de calor agua | No | Satisfecho |  |  |  | 1 | [5 empty] | Med. | Bomba de calor agua | No | Satisfecho
82 | Priv. | Educativo | Si | 5000<S≤10000 | Oc.>1000 | Si | Cont. | Si | Ninguno | Si | NS/NC | [9 empty] | Cont. | Ninguno | Si | NS/NC
83 | Priv. | Educativo | No | NS/NC | 500<Oc.≤1000 | Si | Cont. | No | Ninguno | Si | NS/NC | [9 empty] | Cont. | Ninguno | Si | NS/NC
84 | Priv. | Educativo | Si | NS/NC | 500<Oc.≤1000 | No | Cont. | Si | Ninguno | Si | NS/NC | [9 empty] | Cont. | Ninguno | Si | NS/NC
85 | Priv. | Comercial | No | 10000<S≤50000 | Oc.>1000 | Si | Cont. | Si | Bomba de calor aire | Si | Satisfecho |  | 1 |  | 1 | [5 empty] | Cont. | Bomba de calor aire | Si | Satisfecho | [8 empty] | 1
86 | Priv. | Educativo | No | NS/NC | Oc.>1000 | No | Cont. | Si | Ninguno | Si | NS/NC | [9 empty] | Cont. | Ninguno | Si | NS/NC
87 | Priv. | Educativo | No | NS/NC | 100<Oc.≤500 | No | Cont. | No | Ninguno | Si | NS/NC | [9 empty] | Cont. | Ninguno | Si | NS/NC
88 | Pub. | Salud | No | S≤1000 | NS/NC | No | Atlán. | No | Ninguno | Si | NS/NC | [9 empty] | Atlán. | Ninguno | Si | NS/NC
89 | Pub. | Salud | No | NS/NC | 100<Oc.≤500 | Si | Atlán. | No | Ninguno | Si | NS/NC | [9 empty] | Atlán. | Ninguno | Si | NS/NC
90 | Priv. | Educativo | No | 1000<S≤5000 | NS/NC | No | Cont. | Si | Ninguno | Si | NS/NC | [9 empty] | Cont. | Ninguno | Si | NS/NC
91 | Pub. | Salud | No | NS/NC | 100<Oc.≤500 | No | Atlán. | No | Ninguno | Si | NS/NC | [9 empty] | Atlán. | Ninguno | Si | NS/NC
92 | Pub. | Salud | No | NS/NC | Oc.≤100 | No | Atlán. | No | Ninguno | Si | NS/NC | [9 empty] | Atlán. | Ninguno | Si | NS/NC
93 | Priv. | Educativo | No | NS/NC | 500<Oc.≤1000 | No | Cont. | No | Ninguno | Si | NS/NC | [9 empty] | Cont. | Ninguno | Si | NS/NC
94 | Pub. | Salud | No | NS/NC | NS/NC | NS/NC | Atlán. | NS/NC | Ninguno | Si | NS/NC | [9 empty] | Atlán. | Ninguno | Si | NS/NC
95 | Priv. | Educativo | Si | NS/NC | 100<Oc.≤500 | No | Cont. | No | Ninguno | Si | NS/NC | [9 empty] | Cont. | Ninguno | Si | NS/NC
96 | Pub. | Salud | No | NS/NC | NS/NC | Si | Cont. | No | AC eléctrico | Si | Satisfecho |  |  |  | 1 | [5 empty] | Cont. | AC eléctrico | Si | Satisfecho | [5 empty] | 1
97 | Priv. | Educativo | No | S≤1000 | NS/NC | No | Atlán. | No | Ninguno | Si | NS/NC | [9 empty] | Atlán. | Ninguno | Si | NS/NC
98 | Priv. | Educativo | No | NS/NC | 100<Oc.≤500 | Si | Atlán. | No | Ninguno | Si | NS/NC | [9 empty] | Atlán. | Ninguno | Si | NS/NC
99 | Pub. | Salud | No | 5000<S≤10000 | 100<Oc.≤500 | Si | Cont. | Si | AC eléctrico | Si | Satisfecho |  |  |  | 1 | [5 empty] | Cont. | AC eléctrico | Si | Satisfecho |  |  |  | 1
| Pub. | Salud | No | 5000<S≤10000 | 100<Oc.≤500 | Si | Cont. | Si | Bomba de calor agua | No | Satisfecho |  |  |  | 1 | [5 empty] | Cont. | Bomba de calor agua | No | Satisfecho
100 | Pub. | Educativo | No | 1000<S≤5000 | 100<Oc.≤500 | No | Atlán. | Si | Ninguno | Si | NS/NC | [9 empty] | Atlán. | Ninguno | Si | NS/NC
101 | Priv. | Hostelería | Si | NS/NC | NS/NC | Si | Med. | Si | Bomba de calor agua | Si | Satisfecho |  |  |  | 1 | [5 empty] | Med. | Bomba de calor agua | Si | Satisfecho |  |  |  | 1
102 | Pub. | Hostelería | No | NS/NC | NS/NC | No | Med. | Si | Ninguno | Si | NS/NC | [9 empty] | Med. | Ninguno | Si | NS/NC
103 | Pub. | Educativo | No | NS/NC | 100<Oc.≤500 | Si | Atlán. | Si | Ninguno | Si | NS/NC | [9 empty] | Atlán. | Ninguno | Si | NS/NC
104 | Pub. | Salud | No | S≤1000 | 100<Oc.≤500 | NS/NC | Cont. | No | Bomba de calor aire | Si | Satisfecho |  |  |  | 1 | [5 empty] | Cont. | Bomba de calor aire | Si | Satisfecho |  |  |  | 1
105 | Priv. | Hostelería | No | NS/NC | NS/NC | No | Atlán. | No | Bomba de calor aire | Si | Satisfecho |  |  |  | 1 | [5 empty] | Atlán. | Bomba de calor aire | Si | Satisfecho |  | 1
106 | Priv. | Oficinas | No | 5000<S≤10000 | NS/NC | No | Cont. | No | Bomba de calor aire | Si | Satisfecho |  |  |  | 1 | [5 empty] | Cont. | Bomba de calor aire | Si | Satisfecho |  | 1
107 | Priv. | Hostelería | No | NS/NC | NS/NC | No | Med. | NS/NC | Bomba de calor aire | Si | Satisfecho |  |  |  | 1 | [5 empty] | Med. | Bomba de calor aire | Si | Satisfecho | [8 empty] | 1
108 | Pub. | Oficinas | No | NS/NC | Oc.≤100 | Si | Cont. | Si | Bomba de calor aire | Si | Satisfecho |  |  |  | 1 | [5 empty] | Cont. | Bomba de calor aire | Si | Satisfecho
109 | Pub. | Salud | No | S≤1000 | Oc.≤100 | No | Cont. | No | Bomba de calor agua | Si | Satisfecho |  |  |  | 1 | [5 empty] | Cont. | Bomba de calor agua | Si | Satisfecho |  |  |  | 1
110 | Priv. | Oficinas | No | NS/NC | Oc.≤100 | Si | Med. | Si | Bomba de calor aire | Si | Satisfecho |  |  |  | 1 | [5 empty] | Med. | Bomba de calor aire | Si | Satisfecho |  | 1
111 | Priv. | Hostelería | No | NS/NC | Oc.≤100 | Si | Atlán. | Si | Ninguno | Si | NS/NC | [9 empty] | Atlán. | Ninguno | Si | NS/NC
112 | Priv. | Hostelería | No | NS/NC | NS/NC | No | Med. | No | Ninguno | Si | NS/NC | [9 empty] | Med. | Ninguno | Si | NS/NC
113 | Priv. | Hostelería | No | NS/NC | NS/NC | Si | Cont. | Si | Bomba de calor agua | Si | Satisfecho |  |  |  | 1 | [5 empty] | Cont. | Bomba de calor agua | Si | Satisfecho | [8 empty] | 1
114 | Priv. | Hostelería | Si | 10000<S≤50000 | NS/NC | Si | Cont. | NS/NC | AC eléctrico | Si | No satisfecho | [9 empty] | Cont. | AC eléctrico | Si | No satisfecho |  | 1
115 | Priv. | Hostelería | No | 1000<S≤5000 | NS/NC | No | Cont. | Si | Ninguno | Si | NS/NC | [9 empty] | Cont. | Ninguno | Si | NS/NC
116 | Priv. | Hostelería | No | NS/NC | NS/NC | No | Cont. | No | Ninguno | Si | NS/NC | [9 empty] | Cont. | Ninguno | Si | NS/NC
117 | Priv. | Oficinas | No | NS/NC | Oc.≤100 | No | Atlán. | No | Ninguno | Si | NS/NC | [9 empty] | Atlán. | Ninguno | Si | NS/NC
118 | Priv. | Hostelería | Si | NS/NC | NS/NC | NS/NC | Med. | Si | Bomba de calor agua | Si | Satisfecho |  |  |  | 1 | [5 empty] | Med. | Bomba de calor agua | Si | Satisfecho |  |  |  | 1
119 | Priv. | Oficinas | No | S≤1000 | NS/NC | No | Atlán. | No | Ninguno | Si | NS/NC | [9 empty] | Atlán. | Ninguno | Si | NS/NC
120 | Priv. | Hostelería | No | NS/NC | NS/NC | No | Cont. | No | Ninguno | Si | NS/NC | [9 empty] | Cont. | Ninguno | Si | NS/NC
121 | Pub. | Salud | No | 1000<S≤5000 | NS/NC | Si | Cont. | No | AC eléctrico | Si | Satisfecho |  |  |  | 1 | [5 empty] | Cont. | AC eléctrico | Si | Satisfecho |  |  |  | 1
122 | Pub. | Oficinas | No | 1000<S≤5000 | NS/NC | No | Cont. | Si | Ninguno | Si | NS/NC | [9 empty] | Cont. | Ninguno | Si | NS/NC
123 | Pub. | Salud | No | NS/NC | Oc.≤100 | NS/NC | Cont. | NS/NC | Ninguno | Si | NS/NC | [9 empty] | Cont. | Ninguno | Si | NS/NC
124 | Pub. | Salud | No | NS/NC | Oc.≤100 | No | Cont. | NS/NC | AC eléctrico | Si | Satisfecho |  |  |  | 1 | [5 empty] | Cont. | AC eléctrico | Si | Satisfecho |  |  |  | 1
125 | Priv. | Oficinas | No | NS/NC | Oc.≤100 | Si | Med. | No | Bomba de calor aire | Si | Satisfecho |  |  |  | 1 | [5 empty] | Med. | Bomba de calor aire | Si | Satisfecho |  |  |  | 1
126 | Pub. | Deportivo | No | NS/NC | NS/NC | No | Cont. | No | Ninguno | Si | NS/NC | [9 empty] | Cont. | Ninguno | Si | NS/NC
127 | Pub. | Oficinas | No | NS/NC | Oc.≤100 | No | Atlán. | No | Ninguno | Si | NS/NC | [9 empty] | Atlán. | Ninguno | Si | NS/NC
128 | Priv. | Oficinas | No | S≤1000 | Oc.≤100 | No | Atlán. | No | Bomba de calor aire | Si | No satisfecho |  |  |  | 1 | [5 empty] | Atlán. | Bomba de calor aire | Si | No satisfecho |  |  |  | 1
129 | Priv. | Oficinas | No | 1000<S≤5000 | Oc.≤100 | No | Med. | No | Bomba de calor aire | Si | Satisfecho | 1 |  |  | 1 |  |  | 1 |  |  | Med. | Bomba de calor aire | Si | Satisfecho |  |  | 1
130 | Priv. | Hostelería | No | NS/NC | NS/NC | No | Cont. | Si | Ninguno | Si | NS/NC | [9 empty] | Cont. | Ninguno | Si | NS/NC
131 | Priv. | Hostelería | Si | NS/NC | NS/NC | No | Med. | Si | Bomba de calor aire | Si | Satisfecho |  |  |  | 1 | [5 empty] | Med. | Bomba de calor aire | Si | Satisfecho |  |  |  | 1
132 | Priv. | Oficinas | No | 1000<S≤5000 | Oc.≤100 | No | Atlán. | No | Ninguno | Si | NS/NC | [9 empty] | Atlán. | Ninguno | Si | NS/NC
133 | Priv. | Oficinas | No | 1000<S≤5000 | Oc.≤100 | No | Atlán. | No | Ninguno | Si | NS/NC | [9 empty] | Atlán. | Ninguno | Si | NS/NC
134 | Priv. | Oficinas | No | 1000<S≤5000 | Oc.≤100 | No | Med. | Si | Bomba de calor aire | Si | Satisfecho |  |  |  | 1 | [5 empty] | Med. | Bomba de calor aire | Si | Satisfecho | [8 empty] | 1
135 | Priv. | Hostelería | Si | NS/NC | NS/NC | Si | Med. | No | Bomba de calor aire | Si | Satisfecho |  |  |  | 1 | [5 empty] | Med. | Bomba de calor aire | Si | Satisfecho |  |  |  | 1
136 | Priv. | Hostelería | No | NS/NC | NS/NC | Si | Cont. | No | Ninguno | Si | NS/NC | [9 empty] | Cont. | Ninguno | Si | NS/NC
137 | Priv. | Hostelería | No | NS/NC | Oc.≤100 | No | Atlán. | No | Ninguno | Si | NS/NC | [9 empty] | Atlán. | Ninguno | Si | NS/NC
138 | Priv. | Hostelería | Si | S≤1000 | Oc.≤100 | Si | Atlán. | Si | Geotermia | Si | Satisfecho |  | 1 |  | 1 | [5 empty] | Atlán. | Geotermia | Si | Satisfecho |  | 1
139 | Priv. | Hostelería | No | NS/NC | Oc.≤100 | No | Atlán. | Si | Bomba de calor aire | Si | Satisfecho |  |  |  | 1 | [5 empty] | Atlán. | Bomba de calor aire | Si | Satisfecho |  | 1
140 | Priv. | Hostelería | Si | 10000<S≤50000 | NS/NC | No | Med. | No | Bomba de calor aire | Si | Satisfecho | [9 empty] | Med. | Bomba de calor aire | Si | Satisfecho |  | 1 |  |  | 1 |  |  |  | 1
141 | Pub. | Salud | No | NS/NC | Oc.≤100 | Si | Cont. | NS/NC | AC eléctrico | Si | No satisfecho |  | 1 |  | 1 | [5 empty] | Cont. | AC eléctrico | Si | No satisfecho |  |  |  | 1
142 | Priv. | Hostelería | No | S≤1000 | NS/NC | No | Cont. | Si | Ninguno | Si | NS/NC | [9 empty] | Cont. | Ninguno | Si | NS/NC
143 | Priv. | Deportivo | No | S≤1000 | Oc.≤100 | Si | Atlán. | No | Ninguno | Si | NS/NC | [9 empty] | Atlán. | Ninguno | Si | NS/NC
144 | Priv. | Oficinas | No | 1000<S≤5000 | Oc.≤100 | Si | Atlán. | No | Bomba de calor gas | Si | Satisfecho |  |  |  | 1 | [5 empty] | Atlán. | Bomba de calor gas | Si | Satisfecho |  | 1
145 | Pub. | Deportivo | Si | NS/NC | 500<Oc.≤1000 | No | Atlán. | No | Ninguno | Si | NS/NC | [9 empty] | Atlán. | Ninguno | Si | NS/NC
146 | Pub. | Deportivo | No | 1000<S≤5000 | NS/NC | No | Atlán. | Si | Ninguno | Si | NS/NC | [9 empty] | Atlán. | Ninguno | Si | NS/NC
147 | Pub. | Deportivo | No | S≤1000 | NS/NC | No | Atlán. | Si | Ninguno | Si | NS/NC | [9 empty] | Atlán. | Ninguno | Si | NS/NC
148 | Pub. | Deportivo | No | 1000<S≤5000 | NS/NC | No | Atlán. | Si | Ninguno | Si | NS/NC | [9 empty] | Atlán. | Ninguno | Si | NS/NC
149 | Priv. | Oficinas | No | NS/NC | 100<Oc.≤500 | No | Cont. | Si | Bomba de calor aire | Si | Satisfecho |  |  |  | 1 | [5 empty] | Cont. | Bomba de calor aire | Si | Satisfecho | [8 empty] | 1
| Priv. | Oficinas | No | NS/NC | 100<Oc.≤500 | No | Cont. | Si | Bomba de calor agua | No | Satisfecho |  |  |  | 1 | [5 empty] | Cont. | Bomba de calor agua | No | Satisfecho
150 | Pub. | Deportivo | No | S≤1000 | NS/NC | No | Atlán. | Si | Ninguno | Si | NS/NC | [9 empty] | Atlán. | Ninguno | Si | NS/NC
151 | Pub. | Deportivo | Si | NS/NC | 500<Oc.≤1000 | NS/NC | Cont. | NS/NC | Ninguno | Si | NS/NC | [9 empty] | Cont. | Ninguno | Si | NS/NC
152 | Priv. | Oficinas | No | NS/NC | Oc.≤100 | No | Cont. | Si | Bomba de calor agua | Si | Satisfecho |  |  |  | 1 | [5 empty] | Cont. | Bomba de calor agua | Si | Satisfecho | [8 empty] | 1
153 | Pub. | Deportivo | Si | 1000<S≤5000 | 100<Oc.≤500 | Si | Atlán. | Si | Ninguno | Si | NS/NC | [9 empty] | Atlán. | Ninguno | Si | NS/NC
154 | Pub. | Deportivo | Si | 5000<S≤10000 | 500<Oc.≤1000 | Si | Atlán. | Si | Bomba de calor aire | Si | Satisfecho |  |  |  | 1 | [5 empty] | Atlán. | Bomba de calor aire | Si | Satisfecho |  | 1 |  | 1
| Pub. | Deportivo | Si | 5000<S≤10000 | 500<Oc.≤1000 | Si | Atlán. | Si | Bomba de calor agua | No | Satisfecho |  |  |  | 1 | [5 empty] | Atlán. | Bomba de calor agua | No | Satisfecho
155 | Pub. | Educativo | No | S≤1000 | 100<Oc.≤500 | No | Atlán. | No | Ninguno | Si | NS/NC | [9 empty] | Atlán. | Ninguno | Si | NS/NC
156 | Pub. | Deportivo | No | NS/NC | Oc.≤100 | No | Cont. | No | Ninguno | Si | NS/NC | [9 empty] | Cont. | Ninguno | Si | NS/NC
157 | Priv. | Educativo | No | NS/NC | 100<Oc.≤500 | No | Atlán. | Si | Ninguno | Si | NS/NC | [9 empty] | Atlán. | Ninguno | Si | NS/NC
158 | Pub. | Educativo | No | NS/NC | 100<Oc.≤500 | No | Med. | NS/NC | Ninguno | Si | NS/NC | [9 empty] | Med. | Ninguno | Si | NS/NC
159 | Pub. | Deportivo | No | NS/NC | NS/NC | NS/NC | Med. | NS/NC | Ninguno | Si | NS/NC | [9 empty] | Med. | Ninguno | Si | NS/NC
160 | Priv. | Salud | No | S≤1000 | Oc.>1000 | NS/NC | Med. | Si | AC eléctrico | Si | Satisfecho |  |  |  | 1 | [5 empty] | Med. | AC eléctrico | Si | Satisfecho |  |  |  | 1
161 | Priv. | Hostelería | No | S≤1000 | NS/NC | No | Cont. | No | Bomba de calor aire | Si | Satisfecho |  |  |  | 1 | [5 empty] | Cont. | Bomba de calor aire | Si | Satisfecho |  |  |  |  | 1
162 | Pub. | Salud | No | NS/NC | 100<Oc.≤500 | No | Med. | No | AC eléctrico | Si | Satisfecho |  |  |  | 1 | [5 empty] | Med. | AC eléctrico | Si | Satisfecho |  |  |  | 1
163 | Pub. | Deportivo | Si | NS/NC | NS/NC | No | Cont. | Si | AC eléctrico | Si | Satisfecho |  |  |  | 1 | [5 empty] | Cont. | AC eléctrico | Si | Satisfecho |  |  |  | 1
164 | Priv. | Educativo | Si | NS/NC | 500<Oc.≤1000 | Si | Med. | Si | Bomba de calor aire | Si | Satisfecho |  |  |  | 1 |  |  | 1 |  |  | Med. | Bomba de calor aire | Si | Satisfecho |  |  |  | 1
165 | Pub. | Deportivo | No | NS/NC | NS/NC | No | Cont. | NS/NC | Ninguno | Si | NS/NC | [9 empty] | Cont. | Ninguno | Si | NS/NC
166 | Pub. | Deportivo | No | 1000<S≤5000 | 100<Oc.≤500 | Si | Cont. | NS/NC | AC eléctrico | Si | Satisfecho |  |  |  | 1 | [5 empty] | Cont. | AC eléctrico | Si | Satisfecho |  |  |  | 1
167 | Priv. | Educativo | Si | S≤1000 | 100<Oc.≤500 | No | Med. | No | Bomba de calor aire | Si | Satisfecho |  |  |  | 1 | [5 empty] | Med. | Bomba de calor aire | Si | Satisfecho |  | 1
168 | Pub. | Deportivo | Si | NS/NC | 100<Oc.≤500 | No | Atlán. | Si | Ninguno | Si | NS/NC | [9 empty] | Atlán. | Ninguno | Si | NS/NC
169 | Pub. | Deportivo | No | 1000<S≤5000 | Oc.≤100 | No | Atlán. | Si | Ninguno | Si | NS/NC | [9 empty] | Atlán. | Ninguno | Si | NS/NC
170 | Priv. | Educativo | No | S≤1000 | Oc.≤100 | No | Med. | No | Bomba de calor aire | Si | Satisfecho |  |  |  | 1 | [5 empty] | Med. | Bomba de calor aire | Si | Satisfecho | [8 empty] | 1
171 | Pub. | Educativo | No | 1000<S≤5000 | Oc.≤100 | No | Atlán. | Si | Ninguno | Si | NS/NC | [9 empty] | Atlán. | Ninguno | Si | NS/NC
172 | Pub. | Deportivo | No | NS/NC | NS/NC | No | Cont. | No | Ninguno | Si | NS/NC | [9 empty] | Cont. | Ninguno | Si | NS/NC
173 | Pub. | Educativo | No | S≤1000 | 100<Oc.≤500 | No | Med. | No | Bomba de calor aire | Si | Satisfecho |  |  |  | 1 | [5 empty] | Med. | Bomba de calor aire | Si | Satisfecho |  |  |  |  | 1
174 | Pub. | Deportivo | No | 1000<S≤5000 | 100<Oc.≤500 | No | Cont. | No | Ninguno | Si | NS/NC | [9 empty] | Cont. | Ninguno | Si | NS/NC
175 | Priv. | Educativo | No | S≤1000 | Oc.≤100 | No | Med. | No | Bomba de calor aire | Si | Satisfecho |  |  |  | 1 | [5 empty] | Med. | Bomba de calor aire | Si | Satisfecho | [6 empty] | 1
176 | Pub. | Salud | No | S≤1000 | Oc.≤100 | NS/NC | Med. | NS/NC | Bomba de calor aire | Si | Satisfecho |  |  |  | 1 | [5 empty] | Med. | Bomba de calor aire | Si | Satisfecho |  |  | 1 | 1
177 | Pub. | Educativo | No | S≤1000 | 100<Oc.≤500 | No | Med. | No | Bomba de calor aire | Si | No satisfecho | [9 empty] | Med. | Bomba de calor aire | Si | No satisfecho |  | 1 |  | 1 |  |  | 1
178 | Priv. | Educativo | No | S≤1000 | Oc.≤100 | No | Med. | No | Bomba de calor aire | Si | No satisfecho | [9 empty] | Med. | Bomba de calor aire | Si | No satisfecho |  |  |  |  | 1
179 | Priv. | Educativo | No | S≤1000 | Oc.≤100 | Si | Med. | Si | Bomba de calor aire | Si | Satisfecho |  |  |  | 1 | [5 empty] | Med. | Bomba de calor aire | Si | Satisfecho |  | 1
180 | Priv. | Oficinas | No | 1000<S≤5000 | Oc.≤100 | No | Cont. | Si | Bomba de calor agua | Si | No satisfecho |  | 1 | [7 empty] | Cont. | Bomba de calor agua | Si | No satisfecho |  | 1
181 | Pub. | Deportivo | Si | NS/NC | 100<Oc.≤500 | No | Med. | No | Bomba de calor aire | Si | Satisfecho |  |  |  | 1 | [5 empty] | Med. | Bomba de calor aire | Si | Satisfecho
182 | Pub. | Deportivo | No | 1000<S≤5000 | 100<Oc.≤500 | No | Med. | Si | Ninguno | Si | NS/NC | [9 empty] | Med. | Ninguno | Si | NS/NC
183 | Pub. | Deportivo | Si | NS/NC | 100<Oc.≤500 | No | Med. | NS/NC | Ninguno | Si | NS/NC | [9 empty] | Med. | Ninguno | Si | NS/NC
184 | Pub. | Deportivo | No | NS/NC | 500<Oc.≤1000 | No | Med. | NS/NC | Ninguno | Si | NS/NC | [9 empty] | Med. | Ninguno | Si | NS/NC
185 | Pub. | Oficinas | No | 1000<S≤5000 | Oc.≤100 | No | Cont. | NS/NC | Bomba de calor aire | Si | Satisfecho | [9 empty] | Cont. | Bomba de calor aire | Si | Satisfecho |  |  |  | 1
186 | Priv. | Deportivo | No | NS/NC | NS/NC | No | Med. | No | AC eléctrico | Si | Satisfecho |  |  |  | 1 | [5 empty] | Med. | AC eléctrico | Si | Satisfecho | [8 empty] | 1
187 | Pub. | Oficinas | No | S≤1000 | NS/NC | Si | Cont. | NS/NC | Bomba de calor aire | Si | Satisfecho |  |  |  | 1 | [5 empty] | Cont. | Bomba de calor aire | Si | Satisfecho |  |  |  | 1
188 | Pub. | Oficinas | No | 1000<S≤5000 | NS/NC | Si | Cont. | No | Bomba de calor gas | Si | Satisfecho |  |  |  | 1 | [5 empty] | Cont. | Bomba de calor gas | Si | Satisfecho |  |  |  | 1
189 | Pub. | Educativo | No | 5000<S≤10000 | 100<Oc.≤500 | Si | Cont. | NS/NC | Ninguno | Si | NS/NC | [9 empty] | Cont. | Ninguno | Si | NS/NC
190 | Pub. | Deportivo | Si | 1000<S≤5000 | 500<Oc.≤1000 | Si | Med. | Si | Ninguno | Si | NS/NC | [9 empty] | Med. | Ninguno | Si | NS/NC
191 | Pub. | Salud | No | 5000<S≤10000 | NS/NC | Si | Cont. | No | Ninguno | Si | NS/NC | [9 empty] | Cont. | Ninguno | Si | NS/NC
192 | Pub. | Deportivo | No | 1000<S≤5000 | NS/NC | Si | Cont. | No | Ninguno | Si | NS/NC | [9 empty] | Cont. | Ninguno | Si | NS/NC
193 | Pub. | Oficinas | No | 1000<S≤5000 | NS/NC | Si | Cont. | No | Ninguno | Si | NS/NC | [9 empty] | Cont. | Ninguno | Si | NS/NC
194 | Pub. | Oficinas | No | 1000<S≤5000 | NS/NC | NS/NC | Cont. | NS/NC | Ninguno | Si | NS/NC | [9 empty] | Cont. | Ninguno | Si | NS/NC
195 | Pub. | Deportivo | No | 1000<S≤5000 | 100<Oc.≤500 | No | Cont. | Si | Ninguno | Si | NS/NC | [9 empty] | Cont. | Ninguno | Si | NS/NC
196 | Pub. | Oficinas | No | 1000<S≤5000 | 100<Oc.≤500 | NS/NC | Med. | NS/NC | Bomba de calor aire | Si | No satisfecho | [9 empty] | Med. | Bomba de calor aire | Si | No satisfecho |  |  |  | 1
197 | Pub. | Salud | No | S≤1000 | 100<Oc.≤500 | No | Med. | No | Bomba de calor aire | Si | No satisfecho |  |  |  | 1 | [5 empty] | Med. | Bomba de calor aire | Si | No satisfecho |  |  | 1
198 | Priv. | Hostelería | No | NS/NC | NS/NC | No | Cont. | No | Ninguno | Si | NS/NC | [9 empty] | Cont. | Ninguno | Si | NS/NC
199 | Pub. | Educativo | No | NS/NC | 100<Oc.≤500 | No | Med. | No | Bomba de calor aire | Si | No satisfecho |  | 1 | [7 empty] | Med. | Bomba de calor aire | Si | No satisfecho |  |  |  | 1
200 | Priv. | Educativo | No | 1000<S≤5000 | 500<Oc.≤1000 | No | Atlán. | No | Ninguno | Si | NS/NC | [9 empty] | Atlán. | Ninguno | Si | NS/NC
201 | Pub. | Oficinas | No | S≤1000 | Oc.≤100 | No | Med. | Si | Bomba de calor aire | Si | Satisfecho | [9 empty] | Med. | Bomba de calor aire | Si | Satisfecho |  |  |  | 1
202 | Pub. | Deportivo | No | S≤1000 | 100<Oc.≤500 | No | Atlán. | No | Ninguno | Si | NS/NC | [9 empty] | Atlán. | Ninguno | Si | NS/NC
203 | Priv. | Oficinas | No | 1000<S≤5000 | Oc.≤100 | No | Med. | No | Bomba de calor aire | Si | Satisfecho |  |  |  | 1 | [5 empty] | Med. | Bomba de calor aire | Si | Satisfecho |  | 1
204 | Pub. | Oficinas | No | 1000<S≤5000 | 100<Oc.≤500 | No | Atlán. | No | Bomba de calor aire | Si | Satisfecho |  |  |  | 1 | [5 empty] | Atlán. | Bomba de calor aire | Si | Satisfecho |  |  |  | 1
205 | Pub. | Oficinas | No | NS/NC | Oc.≤100 | No | Atlán. | NS/NC | Ninguno | Si | NS/NC | [9 empty] | Atlán. | Ninguno | Si | NS/NC
206 | Pub. | Oficinas | No | NS/NC | Oc.≤100 | No | Atlán. | No | Ninguno | Si | NS/NC | [9 empty] | Atlán. | Ninguno | Si | NS/NC
207 | Pub. | Oficinas | No | 1000<S≤5000 | Oc.≤100 | NS/NC | Atlán. | NS/NC | AC eléctrico | Si | Satisfecho |  |  |  | 1 | [5 empty] | Atlán. | AC eléctrico | Si | Satisfecho | [8 empty] | 1
208 | Pub. | Oficinas | No | S≤1000 | NS/NC | No | Atlán. | No | Bomba de calor aire | Si | Satisfecho |  |  |  | 1 | [5 empty] | Atlán. | Bomba de calor aire | Si | Satisfecho |  |  |  | 1
209 | Pub. | Salud | No | S≤1000 | 100<Oc.≤500 | No | Med. | No | Bomba de calor aire | Si | No satisfecho | [7 empty] | 1 |  | Med. | Bomba de calor aire | Si | No satisfecho |  |  |  | 1
210 | Pub. | Salud | No | NS/NC | 100<Oc.≤500 | No | Med. | Si | Bomba de calor aire | Si | No satisfecho |  |  |  | 1 |  |  |  | 1 |  | Med. | Bomba de calor aire | Si | No satisfecho
211 | Pub. | Educativo | No | NS/NC | 100<Oc.≤500 | No | Atlán. | No | Ninguno | Si | NS/NC | [9 empty] | Atlán. | Ninguno | Si | NS/NC
212 | Pub. | Educativo | No | S≤1000 | Oc.≤100 | NS/NC | Med. | NS/NC | Ninguno | Si | NS/NC | [9 empty] | Med. | Ninguno | Si | NS/NC
213 | Pub. | Salud | No | S≤1000 | 100<Oc.≤500 | Si | Med. | Si | Bomba de calor aire | Si | No satisfecho |  |  |  | 1 | [5 empty] | Med. | Bomba de calor aire | Si | No satisfecho |  |  |  | 1
214 | Pub. | Educativo | No | NS/NC | 100<Oc.≤500 | NS/NC | Atlán. | NS/NC | Ninguno | Si | NS/NC | [9 empty] | Atlán. | Ninguno | Si | NS/NC
215 | Pub. | Salud | No | NS/NC | NS/NC | No | Med. | No | Bomba de calor aire | Si | No satisfecho |  |  |  | 1 | [5 empty] | Med. | Bomba de calor aire | Si | No satisfecho |  |  |  | 1
216 | Pub. | Educativo | No | NS/NC | 100<Oc.≤500 | NS/NC | Atlán. | NS/NC | Ninguno | Si | NS/NC | [9 empty] | Atlán. | Ninguno | Si | NS/NC
217 | Priv. | Educativo | No | NS/NC | 100<Oc.≤500 | No | Atlán. | No | Ninguno | Si | NS/NC | [9 empty] | Atlán. | Ninguno | Si | NS/NC
218 | Pub. | Salud | No | NS/NC | Oc.≤100 | NS/NC | Med. | NS/NC | Bomba de calor aire | Si | No satisfecho |  |  |  | 1 |  |  |  | 1 |  | Med. | Bomba de calor aire | Si | No satisfecho |  |  |  | 1
219 | Pub. | Educativo | No | NS/NC | 100<Oc.≤500 | No | Atlán. | No | Ninguno | Si | NS/NC | [9 empty] | Atlán. | Ninguno | Si | NS/NC
220 | Pub. | Salud | No | NS/NC | 100<Oc.≤500 | NS/NC | Med. | NS/NC | Bomba de calor aire | Si | Satisfecho |  |  |  | 1 | [5 empty] | Med. | Bomba de calor aire | Si | Satisfecho |  |  |  | 1
221 | Pub. | Educativo | No | 10000<S≤50000 | 500<Oc.≤1000 | No | Med. | No | Bomba de calor aire | Si | Satisfecho |  |  |  | 1 | [5 empty] | Med. | Bomba de calor aire | Si | Satisfecho |  |  |  | 1
222 | Pub. | Salud | No | NS/NC | NS/NC | NS/NC | Med. | NS/NC | AC eléctrico | Si | No satisfecho |  |  |  | 1 |  |  |  | 1 |  | Med. | AC eléctrico | Si | No satisfecho | [8 empty] | 1
223 | Pub. | Oficinas | No | S≤1000 | NS/NC | No | Atlán. | No | Bomba de calor aire | Si | Satisfecho |  |  |  | 1 | [5 empty] | Atlán. | Bomba de calor aire | Si | Satisfecho |  |  |  | 1
224 | Pub. | Educativo | No | NS/NC | 100<Oc.≤500 | No | Med. | NS/NC | Bomba de calor aire | Si | Satisfecho | [9 empty] | Med. | Bomba de calor aire | Si | Satisfecho |  |  |  | 1
225 | Pub. | Salud | No | NS/NC | NS/NC | NS/NC | Atlán. | NS/NC | Ninguno | Si | NS/NC | [9 empty] | Atlán. | Ninguno | Si | NS/NC
226 | Pub. | Educativo | No | 5000<S≤10000 | 100<Oc.≤500 | No | Med. | No | Ninguno | Si | NS/NC | [9 empty] | Med. | Ninguno | Si | NS/NC
227 | Pub. | Salud | No | S≤1000 | 100<Oc.≤500 | NS/NC | Atlán. | NS/NC | Ninguno | Si | NS/NC | [9 empty] | Atlán. | Ninguno | Si | NS/NC
228 | Pub. | Salud | No | NS/NC | NS/NC | NS/NC | Atlán. | NS/NC | Ninguno | Si | NS/NC | [9 empty] | Atlán. | Ninguno | Si | NS/NC
229 | Pub. | Educativo | No | NS/NC | 100<Oc.≤500 | No | Med. | NS/NC | Ninguno | Si | NS/NC | [9 empty] | Med. | Ninguno | Si | NS/NC
230 | Pub. | Salud | No | NS/NC | Oc.≤100 | NS/NC | Atlán. | NS/NC | Ninguno | Si | NS/NC | [9 empty] | Atlán. | Ninguno | Si | NS/NC
231 | Pub. | Educativo | No | NS/NC | 100<Oc.≤500 | NS/NC | Med. | NS/NC | Ninguno | Si | NS/NC | [9 empty] | Med. | Ninguno | Si | NS/NC
232 | Pub. | Salud | No | NS/NC | Oc.≤100 | No | Atlán. | No | Ninguno | Si | NS/NC | [9 empty] | Atlán. | Ninguno | Si | NS/NC
233 | Pub. | Educativo | No | NS/NC | Oc.≤100 | No | Med. | NS/NC | Bomba de calor aire | Si | Satisfecho |  |  |  | 1 | [5 empty] | Med. | Bomba de calor aire | Si | Satisfecho |  |  |  | 1
234 | Pub. | Salud | No | NS/NC | NS/NC | No | Atlán. | NS/NC | Ninguno | Si | NS/NC | [9 empty] | Atlán. | Ninguno | Si | NS/NC
235 | Pub. | Educativo | No | NS/NC | 100<Oc.≤500 | No | Med. | No | Ninguno | Si | NS/NC | [9 empty] | Med. | Ninguno | Si | NS/NC
236 | Pub. | Salud | No | NS/NC | 100<Oc.≤500 | NS/NC | Atlán. | NS/NC | Ninguno | Si | NS/NC | [9 empty] | Atlán. | Ninguno | Si | NS/NC
237 | Pub. | Oficinas | No | S≤1000 | NS/NC | No | Med. | No | AC eléctrico | Si | Satisfecho |  |  |  | 1 | [5 empty] | Med. | AC eléctrico | Si | Satisfecho |  |  |  | 1
238 | Pub. | Oficinas | No | S≤1000 | NS/NC | No | Med. | No | Ninguno | Si | NS/NC | [9 empty] | Med. | Ninguno | Si | NS/NC
239 | Pub. | Educativo | No | 5000<S≤10000 | 500<Oc.≤1000 | No | Med. | No | AC eléctrico | Si | Satisfecho |  |  |  | 1 | [5 empty] | Med. | AC eléctrico | Si | Satisfecho |  |  |  | 1
240 | Pub. | Salud | No | NS/NC | 100<Oc.≤500 | NS/NC | Atlán. | NS/NC | Ninguno | Si | NS/NC | [9 empty] | Atlán. | Ninguno | Si | NS/NC
241 | Priv. | Comercial | No | S>50000 | Oc.>1000 | No | Med. | No | AC eléctrico | Si | Satisfecho |  |  | 1 | 1 |  |  | 1 |  |  | Med. | AC eléctrico | Si | Satisfecho | [7 empty] | 1
| Priv. | Comercial | No | S>50000 | Oc.>1000 | No | Med. | No | Bomba de calor agua | No | No satisfecho | [9 empty] | Med. | Bomba de calor agua | No | No satisfecho
242 | Priv. | Comercial | No | S>50000 | Oc.>1000 | No | Med. | Si | AC eléctrico | Si | Satisfecho |  |  |  | 1 | [5 empty] | Med. | AC eléctrico | Si | Satisfecho | 1 |  |  | 1 | 1
| Priv. | Comercial | No | S>50000 | Oc.>1000 | No | Med. | Si | Ref. adiabática | No | Satisfecho |  | 1 | [7 empty] | Med. | Ref. adiabática | No | Satisfecho
243 | Pub. | Oficinas | No | 1000<S≤5000 | Oc.≤100 | No | Cont. | Si | Bomba de calor aire | Si | Satisfecho |  |  |  | 1 | [5 empty] | Cont. | Bomba de calor aire | Si | Satisfecho | [5 empty] | 1
244 | Priv. | Oficinas | No | 10000<S≤50000 | 100<Oc.≤500 | No | Cont. | Si | AC eléctrico | Si | Satisfecho |  |  |  | 1 |  |  | 1 |  |  | Cont. | AC eléctrico | Si | Satisfecho | 1
| Priv. | Oficinas | No | 10000<S≤50000 | 100<Oc.≤500 | No | Cont. | Si | Bomba de calor aire | No | Satisfecho |  |  |  | 1 |  |  | 1 |  |  | Cont. | Bomba de calor aire | No | Satisfecho
245 | Priv. | Educativo | No | 10000<S≤50000 | Oc.>1000 | Si | Med. | NS/NC | AC eléctrico | Si | Satisfecho |  |  | 1 | 1 |  | 1 |  |  |  | Med. | AC eléctrico | Si | Satisfecho | [7 empty] | 1 | 1
| Priv. | Educativo | No | 10000<S≤50000 | Oc.>1000 | Si | Med. | NS/NC | Bomba de calor agua | No | Satisfecho |  |  | 1 | 1 |  | 1 |  |  |  | Med. | Bomba de calor agua | No | Satisfecho
246 | Priv. | Oficinas | No | NS/NC | Oc.≤100 | Si | Med. | Si | Bomba de calor aire | Si | Satisfecho |  |  |  | 1 | [5 empty] | Med. | Bomba de calor aire | Si | Satisfecho |  | 1
247 | Priv. | Oficinas | No | NS/NC | Oc.≤100 | Si | Med. | No | Bomba de calor aire | Si | Satisfecho |  |  |  | 1 | [5 empty] | Med. | Bomba de calor aire | Si | Satisfecho |  |  |  | 1
248 | Priv. | Oficinas | No | 1000<S≤5000 | Oc.≤100 | No | Med. | No | Bomba de calor aire | Si | Satisfecho | 1 |  |  | 1 |  |  | 1 |  |  | Med. | Bomba de calor aire | Si | Satisfecho |  |  | 1
249 | Priv. | Oficinas | No | 1000<S≤5000 | Oc.≤100 | No | Atlán. | No | Ninguno | Si | NS/NC | [9 empty] | Atlán. | Ninguno | Si | NS/NC
250 | Priv. | Oficinas | No | 1000<S≤5000 | Oc.≤100 | No | Med. | Si | Bomba de calor aire | Si | Satisfecho |  |  |  | 1 | [5 empty] | Med. | Bomba de calor aire | Si | Satisfecho | [8 empty] | 1
251 | Pub. | Oficinas | No | S≤1000 | NS/NC | Si | Cont. | NS/NC | Bomba de calor aire | Si | Satisfecho |  |  |  | 1 | [5 empty] | Cont. | Bomba de calor aire | Si | Satisfecho |  |  |  | 1
252 | Pub. | Oficinas | No | 1000<S≤5000 | NS/NC | NS/NC | Cont. | NS/NC | Ninguno | Si | NS/NC | [9 empty] | Cont. | Ninguno | Si | NS/NC
253 | Pub. | Oficinas | No | S≤1000 | Oc.≤100 | No | Med. | Si | Bomba de calor aire | Si | Satisfecho | [9 empty] | Med. | Bomba de calor aire | Si | Satisfecho |  |  |  | 1
254 | Priv. | Oficinas | No | 1000<S≤5000 | 500<Oc.≤1000 | No | Med. | No | Bomba de calor aire | Si | Satisfecho |  |  |  | 1 | [5 empty] | Med. | Bomba de calor aire | Si | Satisfecho |  | 1
255 | Pub. | Oficinas | No | S≤1000 | NS/NC | No | Med. | No | Ninguno | Si | NS/NC | [9 empty] | Med. | Ninguno | Si | NS/NC
256 | Pub. | Comercial | No | 10000<S≤50000 | Oc.>1000 | No | Atlán. | Si | Bomba de calor agua | Si | Satisfecho |  |  |  | 1 | [5 empty] | Atlán. | Bomba de calor agua | Si | Satisfecho |  | 1
257 | Priv. | Comercial | No | 10000<S≤50000 | NS/NC | Si | Atlán. | Si | Bomba de calor agua | Si | Satisfecho |  |  |  | 1 | [5 empty] | Atlán. | Bomba de calor agua | Si | Satisfecho | [8 empty] | 1
258 | Priv. | Comercial | No | 10000<S≤50000 | Oc.>1000 | No | Atlán. | Si | Bomba de calor gas | Si | Satisfecho |  |  |  | 1 | [5 empty] | Atlán. | Bomba de calor gas | Si | Satisfecho |  | 1
259 | Priv. | Comercial | No | S>50000 | NS/NC | Si | Atlán. | Si | Bomba de calor agua | Si | Satisfecho |  |  |  | 1 | [5 empty] | Atlán. | Bomba de calor agua | Si | Satisfecho |  | 1
260 | Priv. | Comercial | No | 10000<S≤50000 | Oc.>1000 | Si | Cont. | Si | Bomba de calor aire | Si | Satisfecho |  |  |  | 1 | [5 empty] | Cont. | Bomba de calor aire | Si | Satisfecho | [8 empty] | 1
261 | Priv. | Comercial | No | S>50000 | NS/NC | Si | Med. | Si | Bomba de calor aire | Si | Satisfecho |  |  |  | 1 |  |  |  |  | 1 | Med. | Bomba de calor aire | Si | Satisfecho | [8 empty] | 1
262 | Priv. | Comercial | No | NS/NC | NS/NC | No | Med. | Si | Bomba de calor agua | Si | Satisfecho |  |  |  | 1 | [5 empty] | Med. | Bomba de calor agua | Si | Satisfecho |  | 1
263 | Priv. | Comercial | No | 10000<S≤50000 | NS/NC | No | Cont. | No | Bomba de calor aire | Si | NS/NC | [9 empty] | Cont. | Bomba de calor aire | Si | NS/NC | [8 empty] | 1
264 | Priv. | Comercial | Si | 10000<S≤50000 | NS/NC | Si | Med. | Si | Bomba de calor aire | Si | Satisfecho |  |  |  | 1 | [5 empty] | Med. | Bomba de calor aire | Si | Satisfecho | [8 empty] | 1
| Priv. | Comercial | Si | 10000<S≤50000 | NS/NC | Si | Med. | Si | Bomba de calor agua | No | Satisfecho |  |  |  | 1 | [5 empty] | Med. | Bomba de calor agua | No | Satisfecho
265 | Priv. | Comercial | No | S>50000 | Oc.>1000 | No | Med. | No | AC eléctrico | Si | Satisfecho |  |  | 1 | 1 |  |  | 1 |  |  | Med. | AC eléctrico | Si | Satisfecho | [7 empty] | 1
| Priv. | Comercial | No | S>50000 | Oc.>1000 | No | Med. | No | Bomba de calor agua | No | No satisfecho | [9 empty] | Med. | Bomba de calor agua | No | No satisfecho
266 | Pub. | Salud | No | NS/NC | NS/NC | No | Atlán. | No | Ninguno | Si | NS/NC | [9 empty] | Atlán. | Ninguno | Si | NS/NC
267 | Priv. | Hostelería | No | NS/NC | Oc.≤100 | No | Atlán. | Si | AC eléctrico | Si | Satisfecho |  |  |  | 1 | [5 empty] | Atlán. | AC eléctrico | Si | Satisfecho |  | 1
268 | Priv. | Hostelería | Si | NS/NC | NS/NC | Si | Atlán. | Si | Ninguno | Si | NS/NC | [9 empty] | Atlán. | Ninguno | Si | NS/NC
269 | Priv. | Hostelería | No | 1000<S≤5000 | NS/NC | No | Atlán. | Si | Bomba de calor agua | Si | No satisfecho |  | 1 | [7 empty] | Atlán. | Bomba de calor agua | Si | No satisfecho |  | 1
270 | Pub. | Salud | No | NS/NC | Oc.≤100 | No | Atlán. | No | Ninguno | Si | NS/NC | [9 empty] | Atlán. | Ninguno | Si | NS/NC
271 | Priv. | Educativo | No | NS/NC | 100<Oc.≤500 | Si | Atlán. | No | Ninguno | Si | NS/NC | [9 empty] | Atlán. | Ninguno | Si | NS/NC
272 | Priv. | Hostelería | No | NS/NC | NS/NC | No | Atlán. | No | Bomba de calor aire | Si | Satisfecho |  |  |  | 1 | [5 empty] | Atlán. | Bomba de calor aire | Si | Satisfecho |  | 1
273 | Priv. | Deportivo | No | S≤1000 | Oc.≤100 | Si | Atlán. | No | Ninguno | Si | NS/NC | [9 empty] | Atlán. | Ninguno | Si | NS/NC
274 | Pub. | Deportivo | No | 1000<S≤5000 | NS/NC | No | Atlán. | Si | Ninguno | Si | NS/NC | [9 empty] | Atlán. | Ninguno | Si | NS/NC
275 | Pub. | Educativo | No | S≤1000 | 100<Oc.≤500 | No | Atlán. | No | Ninguno | Si | NS/NC | [9 empty] | Atlán. | Ninguno | Si | NS/NC
276 | Pub. | Educativo | No | 1000<S≤5000 | Oc.≤100 | No | Atlán. | Si | Ninguno | Si | NS/NC | [9 empty] | Atlán. | Ninguno | Si | NS/NC
277 | Pub. | Deportivo | No | S≤1000 | 100<Oc.≤500 | No | Atlán. | No | Ninguno | Si | NS/NC | [9 empty] | Atlán. | Ninguno | Si | NS/NC
278 | Pub. | Educativo | No | NS/NC | 100<Oc.≤500 | NS/NC | Atlán. | NS/NC | Ninguno | Si | NS/NC | [9 empty] | Atlán. | Ninguno | Si | NS/NC
279 | Pub. | Educativo | No | NS/NC | 100<Oc.≤500 | No | Atlán. | No | Ninguno | Si | NS/NC | [9 empty] | Atlán. | Ninguno | Si | NS/NC
280 | Pub. | Salud | No | NS/NC | NS/NC | NS/NC | Atlán. | NS/NC | Ninguno | Si | NS/NC | [9 empty] | Atlán. | Ninguno | Si | NS/NC
281 | Pub. | Salud | No | NS/NC | NS/NC | No | Atlán. | NS/NC | Ninguno | Si | NS/NC | [9 empty] | Atlán. | Ninguno | Si | NS/NC
282 | Pub. | Deportivo | Si | 1000<S≤5000 | NS/NC | No | Cont. | NS/NC | Ninguno | Si | NS/NC | [9 empty] | Cont. | Ninguno | Si | NS/NC
283 | Pub. | Deportivo | Si | 1000<S≤5000 | NS/NC | No | Cont. | Si | AC eléctrico | Si | Satisfecho |  |  |  | 1 | [5 empty] | Cont. | AC eléctrico | Si | Satisfecho |  | 1
284 | Priv. | Hostelería | No | NS/NC | NS/NC | No | Cont. | Si | Bomba de calor aire | Si | Satisfecho |  |  |  | 1 | [5 empty] | Cont. | Bomba de calor aire | Si | Satisfecho |  | 1
285 | Priv. | Hostelería | No | NS/NC | NS/NC | Si | Cont. | No | AC eléctrico | Si | Satisfecho |  |  |  | 1 | [5 empty] | Cont. | AC eléctrico | Si | Satisfecho |  | 1
286 | Priv. | Educativo | No | NS/NC | 100<Oc.≤500 | No | Cont. | Si | Ninguno | Si | NS/NC | [9 empty] | Cont. | Ninguno | Si | NS/NC
287 | Priv. | Educativo | Si | 5000<S≤10000 | Oc.>1000 | Si | Cont. | Si | Ninguno | Si | NS/NC | [9 empty] | Cont. | Ninguno | Si | NS/NC
288 | Priv. | Educativo | No | 1000<S≤5000 | NS/NC | No | Cont. | Si | Ninguno | Si | NS/NC | [9 empty] | Cont. | Ninguno | Si | NS/NC
289 | Pub. | Salud | No | S≤1000 | 100<Oc.≤500 | NS/NC | Cont. | No | Bomba de calor aire | Si | Satisfecho |  |  |  | 1 | [5 empty] | Cont. | Bomba de calor aire | Si | Satisfecho |  |  |  | 1
290 | Priv. | Hostelería | Si | 10000<S≤50000 | NS/NC | Si | Cont. | NS/NC | AC eléctrico | Si | NS/NC | [9 empty] | Cont. | AC eléctrico | Si | NS/NC |  | 1
291 | Pub. | Salud | No | 1000<S≤5000 | NS/NC | Si | Cont. | No | AC eléctrico | Si | Satisfecho |  |  |  | 1 | [5 empty] | Cont. | AC eléctrico | Si | Satisfecho |  |  |  | 1
292 | Priv. | Hostelería | No | NS/NC | NS/NC | No | Cont. | Si | Ninguno | Si | NS/NC | [9 empty] | Cont. | Ninguno | Si | NS/NC
293 | Priv. | Hostelería | No | S≤1000 | NS/NC | No | Cont. | No | Bomba de calor aire | Si | Satisfecho |  |  |  | 1 | [5 empty] | Cont. | Bomba de calor aire | Si | Satisfecho |  |  |  |  | 1
294 | Pub. | Deportivo | No | 1000<S≤5000 | 100<Oc.≤500 | Si | Cont. | NS/NC | AC eléctrico | Si | Satisfecho |  |  |  | 1 | [5 empty] | Cont. | AC eléctrico | Si | Satisfecho |  |  |  | 1
295 | Pub. | Salud | No | 5000<S≤10000 | NS/NC | Si | Cont. | No | Ninguno | Si | NS/NC | [9 empty] | Cont. | Ninguno | Si | NS/NC
296 | Pub. | Salud | No | NS/NC | NS/NC | No | Med. | No | Bomba de calor aire | Si | Satisfecho |  |  |  | 1 | [5 empty] | Med. | Bomba de calor aire | Si | Satisfecho |  | 1
297 | Priv. | Hostelería | Si | NS/NC | NS/NC | NS/NC | Med. | Si | Bomba de calor agua | Si | Satisfecho |  |  |  | 1 | [5 empty] | Med. | Bomba de calor agua | Si | Satisfecho |  |  |  | 1
298 | Priv. | Salud | No | S≤1000 | Oc.>1000 | NS/NC | Med. | Si | AC eléctrico | Si | Satisfecho |  |  |  | 1 | [5 empty] | Med. | AC eléctrico | Si | Satisfecho |  |  |  | 1
299 | Pub. | Deportivo | Si | 1000<S≤5000 | 500<Oc.≤1000 | Si | Med. | Si | Ninguno | Si | NS/NC | [9 empty] | Med. | Ninguno | Si | NS/NC
300 | Pub. | Salud | No | NS/NC | Oc.≤100 | NS/NC | Med. | NS/NC | Bomba de calor aire | Si | No satisfecho |  |  |  | 1 |  |  |  | 1 |  | Med. | Bomba de calor aire | Si | No satisfecho |  |  |  | 1

## DB_Q5 (hidden)
Parte I - Datos descriptivos de la muestra
|  |  | 1 = "Menos de 500 m2" 2 = "Entre 500 y 999 m2" 3 = "Entre 1000 y 4999 m2" 4 = "Entre 5000 y 9999 m2" 5 = "Entre 10000 y 49000 m2" 6 = "50000 m2 o más" 9= "Ns/Nc" 1 = "Menos de 500 m2" 2 = "Entre 500 y 999 m2" 3 = "Entre 1000 y 4999 m2" 4 = "Entre 5000 y 9999 m2" 5 = "Entre 10000 y 49000 m2" 6 = "50000 m2 o más" 9= "Ns/Nc" | [5 empty] | Q5 | [7 empty] | Q1 | Q2 | Q3
Medios de información
ID | Titularidad del edificio | Principal actividad del edificio | Piscina | Superficie construida (m2) | Ocupación | ¿ESE? | Zona Climática | Auditoría | Profesionales_ | Comerciales_ | Asoc_consumidores | Colegas_ | Medios_comunicación | Internet_ Webs | Agencias_Energía | Otros_ | Tecnología_Cal | Tecnología_ACS | Tecnología_Ref
1 | Priv. | Deportivo | Si | 10000<S≤50000 | NS/NC | No | Med. | No | [8 empty] | Gas natural | Gas natural | AC eléctrico
2 | Pub. | Deportivo | Si | S≤1000 | NS/NC | No | Cont. | No | [8 empty] | Electricidad | Electricidad | AC eléctrico
3 | Pub. | Deportivo | Si | 1000<S≤5000 | NS/NC | No | Cont. | NS/NC | [7 empty] | 1 | Gas natural | Gas natural | Ninguno
4 | Pub. | Deportivo | Si | 1000<S≤5000 | NS/NC | No | Cont. | Si | 1 | [7 empty] | Gas natural | Gas natural | AC eléctrico
5 | Pub. | Deportivo | No | 5000<S≤10000 | NS/NC | No | Med. | No | 1 |  |  |  | 1 |  |  |  | Gas natural | Otros | Bomba de calor aire
6 | Pub. | Deportivo | Si | NS/NC | NS/NC | No | Med. | No | 1 |  |  |  | 1 |  |  |  | Gas natural | Otros | Bomba de calor agua
7 | Pub. | Deportivo | Si | NS/NC | NS/NC | No | Med. | No | 1 |  |  |  | 1 |  |  |  | Gas natural | Otros | Bomba de calor agua
8 | Pub. | Salud | No | NS/NC | Oc.≤100 | No | Atlán. | NS/NC | [6 empty] | 1 |  | Gas natural | Gas natural | Ninguno
9 | Pub. | Salud | No | NS/NC | Oc.≤100 | No | Atlán. | NS/NC | [6 empty] | 1 |  | Gas natural | Gas natural | Ninguno
10 | Pub. | Salud | Si | 1000<S≤5000 | 500<Oc.≤1000 | Si | Cont. | Si | 1 | [7 empty] | Gas natural | Gas natural | AC eléctrico
11 | Pub. | Deportivo | Si | NS/NC | Oc.>1000 | No | Cont. | No | 1 | [5 empty] | 1 |  | Gas natural | Gas natural | AC eléctrico
12 | Pub. | Deportivo | Si | 1000<S≤5000 | 100<Oc.≤500 | No | Med. | No | [7 empty] | 1 | Gas natural | Gas natural | Bomba de calor aire
13 | Pub. | Deportivo | No | S≤1000 | 500<Oc.≤1000 | No | Med. | No | 1 |  |  |  |  | 1 |  |  | Gas natural | Gas natural | AC eléctrico
14 | Pub. | Deportivo | Si | 1000<S≤5000 | NS/NC | No | Cont. | Si | [7 empty] | 1 | Electricidad | Gas natural | AC eléctrico
15 | Pub. | Deportivo | No | NS/NC | 500<Oc.≤1000 | Si | Med. | Si | 1 | [7 empty] | Ninguna | Gas natural | AC eléctrico
16 | Pub. | Deportivo | No | NS/NC | 500<Oc.≤1000 | Si | Med. | Si | 1 | [7 empty] | Ninguna | Gas natural | AC eléctrico
17 | Pub. | Deportivo | No | S≤1000 | 100<Oc.≤500 | No | Med. | No | [7 empty] | 1 | Ninguna | Ninguna | AC eléctrico
18 | Pub. | Salud | No | NS/NC | NS/NC | No | Atlán. | No | [8 empty] | Gas natural | Gas natural | Ninguno
19 | Pub. | Salud | No | S≤1000 | NS/NC | No | Atlán. | No | 1 | [7 empty] | GLP | Electricidad | Ninguno
20 | Priv. | Comercial | No | 10000<S≤50000 | Oc.>1000 | No | Cont. | Si | 1 |  |  | 1 |  |  |  |  | Bomba de calor agua | Ninguna | Bomba de calor agua
21 | Priv. | Comercial | No | 5000<S≤10000 | NS/NC | Si | Cont. | Si | 1 | [7 empty] | Bomba de calor agua | Ninguna | Bomba de calor agua
22 | Pub. | Comercial | No | 10000<S≤50000 | Oc.>1000 | Si | Med. | Si | 1 | [7 empty] | Bomba de calor agua | Ninguna | Bomba de calor agua
23 | Priv. | Comercial | No | 10000<S≤50000 | NS/NC | No | Cont. | Si | 1 | [7 empty] | Gas natural | Ninguna | Bomba de calor aire
24 | Priv. | Comercial | No | 5000<S≤10000 | NS/NC | No | Med. | No | 1 | [7 empty] | Ninguna | Ninguna | Ninguno
25 | Priv. | Hostelería | No | NS/NC | Oc.≤100 | No | Atlán. | Si | 1 | [7 empty] | Electricidad | Electricidad | AC eléctrico
26 | Priv. | Comercial | No | S>50000 | Oc.>1000 | Si | Med. | NS/NC | 1 | [7 empty] | Gas natural | Ninguna | Bomba de calor aire
27 | Priv. | Comercial | No | 10000<S≤50000 | NS/NC | No | Cont. | No | 1 | [7 empty] | Bomba de calor aire | Ninguna | Bomba de calor aire
28 | Pub. | Comercial | No | 10000<S≤50000 | Oc.>1000 | No | Atlán. | Si | 1 | [7 empty] | Electricidad | Ninguna | Bomba de calor agua
29 | Priv. | Comercial | Si | 10000<S≤50000 | Oc.>1000 | No | Cont. | Si | 1 | [7 empty] | Electricidad | Ninguna | AC eléctrico
30 | Priv. | Comercial | No | 1000<S≤5000 | NS/NC | No | Atlán. | Si | 1 | [7 empty] | Gas natural | Ninguna | AC eléctrico
31 | Priv. | Comercial | No | 10000<S≤50000 | NS/NC | No | Cont. | Si | 1 | [7 empty] | Gas natural | Gas natural | AC eléctrico
32 | Priv. | Comercial | No | 10000<S≤50000 | NS/NC | No | Med. | No | 1 | [7 empty] | Ninguna | Ninguna | Ninguno
33 | Priv. | Hostelería | No | NS/NC | Oc.≤100 | No | Atlán. | No | 1 | [7 empty] | Gasóleo | Gasóleo | Ninguno
34 | Priv. | Comercial | No | 10000<S≤50000 | NS/NC | Si | Atlán. | Si | 1 | [6 empty] | 1 | Bomba de calor aire | Gas natural | Bomba de calor agua
35 | Priv. | Comercial | No | 10000<S≤50000 | NS/NC | Si | Med. | Si | 1 | [7 empty] | Bomba de calor agua | Ninguna | Refrigeración adiabática
36 | Priv. | Comercial | No | 10000<S≤50000 | Oc.>1000 | Si | Cont. | Si | 1 | [5 empty] | 1 |  | Gas natural | Ninguna | Refrigeración adiabática
37 | Priv. | Comercial | No | 5000<S≤10000 | NS/NC | No | Atlán. | No | 1 | [7 empty] | Electricidad | Ninguna | AC eléctrico
38 | Priv. | Comercial | No | 10000<S≤50000 | Oc.>1000 | No | Atlán. | Si | 1 | [7 empty] | GLP | GLP | Bomba de calor aire
39 | Priv. | Comercial | No | 10000<S≤50000 | Oc.>1000 | Si | Cont. | No | 1 | [7 empty] | GLP | Ninguna | Bomba de calor aire
40 | Priv. | Hostelería | No | 10000<S≤50000 | Oc.≤100 | No | Atlán. | Si | [5 empty] | 1 |  |  | GLP | Geotermia | AC eléctrico
41 | Pub. | Salud | No | NS/NC | NS/NC | Si | Atlán. | NS/NC | 1 | [7 empty] | Gasóleo | Electricidad | Ninguno
42 | Pub. | Salud | No | NS/NC | NS/NC | No | Med. | No | 1 | [7 empty] | Bomba de calor aire | Electricidad | Bomba de calor aire
43 | Pub. | Salud | No | NS/NC | NS/NC | No | Med. | Si | 1 | [7 empty] | Bomba de calor aire | Electricidad | Bomba de calor aire
44 | Priv. | Comercial | No | S>50000 | NS/NC | Si | Atlán. | Si | 1 | [7 empty] | Gas natural | Ninguna | Bomba de calor agua
45 | Priv. | Comercial | No | 1000<S≤5000 | 100<Oc.≤500 | No | Med. | No | 1 | [7 empty] | Gas natural | Electricidad | AC eléctrico
46 | Priv. | Salud | No | 10000<S≤50000 | Oc.>1000 | Si | Cont. | Si | 1 | [7 empty] | Gas natural | Gas natural | Bomba de calor agua
47 | Priv. | Comercial | No | 10000<S≤50000 | Oc.>1000 | Si | Cont. | Si | 1 | [7 empty] | Gas natural | Ninguna | Bomba de calor aire
48 | Priv. | Comercial | No | S>50000 | Oc.>1000 | No | Cont. | Si | 1 | [7 empty] | Otros | Gas natural | Ninguno
49 | Priv. | Hostelería | No | NS/NC | Oc.≤100 | Si | Cont. | No | 1 |  |  |  |  | 1 |  |  | Gas natural | Gas natural | Bomba de calor agua
50 | Priv. | Hostelería | Si | NS/NC | 100<Oc.≤500 | Si | Med. | Si | 1 | [7 empty] | Bomba de calor aire | Gas natural | Bomba de calor aire
51 | Priv. | Hostelería | Si | NS/NC | NS/NC | Si | Atlán. | Si | [6 empty] | 1 |  | Gasóleo | Gasóleo | Ninguno
52 | Pub. | Hostelería | No | S≤1000 | NS/NC | No | Med. | No | 1 | [7 empty] | Gasóleo | Gasóleo | AC eléctrico
53 | Priv. | Hostelería | Si | NS/NC | NS/NC | No | Med. | Si | 1 |  |  |  |  | 1 |  |  | Bomba de calor agua | Gasóleo | Bomba de calor agua
54 | Priv. | Hostelería | No | S≤1000 | NS/NC | Si | Atlán. | Si | 1 | [7 empty] | Gas natural | Gas natural | AC eléctrico
55 | Priv. | Hostelería | Si | S≤1000 | NS/NC | Si | Atlán. | No | 1 | [5 empty] | 1 |  | Gasóleo | Gasóleo | AC eléctrico
56 | Priv. | Hostelería | No | 1000<S≤5000 | NS/NC | No | Atlán. | Si | 1 | [7 empty] | Gas natural | Gas natural | Bomba de calor agua
57 | Priv. | Hostelería | Si | 5000<S≤10000 | NS/NC | No | Med. | Si | 1 | [5 empty] | 1 |  | Bomba de calor agua | Gas natural | Bomba de calor agua
58 | Pub. | Hostelería | No | 10000<S≤50000 | NS/NC | Si | Med. | No | [7 empty] | 1 | Gas natural | Gas natural | Bomba de calor agua
59 | Priv. | Hostelería | Si | NS/NC | NS/NC | Si | Med. | NS/NC | [7 empty] | 1 | Bomba de calor agua | Gas natural | Bomba de calor agua
60 | Priv. | Hostelería | Si | 10000<S≤50000 | NS/NC | No | Med. | Si | 1 | [5 empty] | 1 |  | Gas natural | Gas natural | AC eléctrico
61 | Priv. | Deportivo | Si | NS/NC | NS/NC | No | Med. | Si | 1 | [7 empty] | Gas natural | Gas natural | Geotermia
62 | Priv. | Comercial | No | S>50000 | NS/NC | Si | Med. | Si | 1 | [5 empty] | 1 |  | Ninguna | Ninguna | Bomba de calor aire
63 | Priv. | Hostelería | No | NS/NC | Oc.≤100 | Si | Med. | No | 1 | [5 empty] | 1 |  | Gas natural | Gasóleo | Bomba de calor aire
64 | Priv. | Hostelería | No | NS/NC | NS/NC | No | Cont. | Si | 1 | [7 empty] | Gas natural | Gas natural | Bomba de calor aire
65 | Priv. | Hostelería | No | NS/NC | NS/NC | No | Cont. | Si | 1 | [7 empty] | Gas natural | Gas natural | Bomba de calor agua
66 | Priv. | Hostelería | No | NS/NC | NS/NC | Si | Cont. | No | 1 | [7 empty] | Gasóleo | Gasóleo | AC eléctrico
67 | Priv. | Hostelería | No | NS/NC | NS/NC | No | Cont. | Si | 1 | [7 empty] | Gasóleo | Gasóleo | Bomba de calor agua
68 | Priv. | Educativo | No | NS/NC | 100<Oc.≤500 | No | Cont. | No | 1 | [7 empty] | Biomasa | Electricidad | Ninguno
69 | Priv. | Comercial | No | 10000<S≤50000 | Oc.>1000 | No | Med. | No | 1 | [7 empty] | Ninguna | Ninguna | Bomba de calor aire
70 | Priv. | Comercial | No | S>50000 | NS/NC | No | Med. | Si | 1 | [7 empty] | Bomba de calor aire | Ninguna | Bomba de calor aire
71 | Priv. | Educativo | No | NS/NC | 100<Oc.≤500 | No | Cont. | Si | 1 | [7 empty] | Gasóleo | Electricidad | Ninguno
72 | Priv. | Comercial | No | NS/NC | NS/NC | No | Med. | Si | 1 | [7 empty] | Electricidad | Ninguna | Bomba de calor agua
73 | Priv. | Educativo | No | NS/NC | 500<Oc.≤1000 | No | Cont. | No | 1 | [7 empty] | Gas natural | Ninguna | Ninguno
74 | Priv. | Comercial | No | S>50000 | NS/NC | Si | Med. | No | 1 | [7 empty] | DH no renovable | Ninguna | Ninguno
75 | Priv. | Comercial | No | 10000<S≤50000 | NS/NC | Si | Cont. | Si | 1 | [5 empty] | 1 |  | Bomba de calor agua | Bomba de calor agua | Bomba de calor agua
76 | Priv. | Educativo | No | NS/NC | Oc.>1000 | No | Cont. | No | 1 |  |  | 1 |  |  |  |  | Gas natural | Gas natural | Bomba de calor aire
77 | Priv. | Comercial | No | 10000<S≤50000 | NS/NC | No | Cont. | No | 1 | [7 empty] | Gasóleo | Gasóleo | Bomba de calor aire
78 | Priv. | Educativo | No | NS/NC | Oc.>1000 | No | Cont. | Si | 1 |  |  | 1 |  |  |  |  | Gasóleo | Gasóleo | Ninguno
79 | Priv. | Comercial | No | 5000<S≤10000 | NS/NC | No | Cont. | No | 1 | [7 empty] | Ninguna | Ninguna | AC eléctrico
80 | Priv. | Educativo | No | NS/NC | Oc.>1000 | Si | Cont. | Si | 1 | [7 empty] | Gas natural | Gas natural | Ninguno
81 | Priv. | Comercial | Si | 10000<S≤50000 | NS/NC | Si | Med. | Si | 1 |  |  |  |  | 1 |  |  | Bomba de calor aire | Bomba de calor aire | Bomba de calor aire
82 | Priv. | Educativo | Si | 5000<S≤10000 | Oc.>1000 | Si | Cont. | Si | 1 | [7 empty] | Gasóleo | Gasóleo | Ninguno
83 | Priv. | Educativo | No | NS/NC | 500<Oc.≤1000 | Si | Cont. | No | 1 | [7 empty] | Gas natural | Gas natural | Ninguno
84 | Priv. | Educativo | Si | NS/NC | 500<Oc.≤1000 | No | Cont. | Si | 1 | [7 empty] | Gasóleo | Gasóleo | Ninguno
85 | Priv. | Comercial | No | 10000<S≤50000 | Oc.>1000 | Si | Cont. | Si | 1 | [5 empty] | 1 |  | Gas natural | Ninguna | Bomba de calor aire
86 | Priv. | Educativo | No | NS/NC | Oc.>1000 | No | Cont. | Si | 1 | [7 empty] | Gas natural | Gas natural | Ninguno
87 | Priv. | Educativo | No | NS/NC | 100<Oc.≤500 | No | Cont. | No | 1 | [7 empty] | Gas natural | Gas natural | Ninguno
88 | Pub. | Salud | No | S≤1000 | NS/NC | No | Atlán. | No | [6 empty] | 1 |  | Gasóleo | Gasóleo | Ninguno
89 | Pub. | Salud | No | NS/NC | 100<Oc.≤500 | Si | Atlán. | No | [6 empty] | 1 |  | Electricidad | Electricidad | Ninguno
90 | Priv. | Educativo | No | 1000<S≤5000 | NS/NC | No | Cont. | Si | 1 | [7 empty] | Gas natural | Gas natural | Ninguno
91 | Pub. | Salud | No | NS/NC | 100<Oc.≤500 | No | Atlán. | No | [5 empty] | 1 |  |  | Gas natural | Gas natural | Ninguno
92 | Pub. | Salud | No | NS/NC | Oc.≤100 | No | Atlán. | No | 1 | [7 empty] | Gas natural | Gas natural | Ninguno
93 | Priv. | Educativo | No | NS/NC | 500<Oc.≤1000 | No | Cont. | No | 1 | [7 empty] | Gasóleo | GLP | Ninguno
94 | Pub. | Salud | No | NS/NC | NS/NC | NS/NC | Atlán. | NS/NC | 1 | [5 empty] | 1 |  | Gasóleo | Electricidad | Ninguno
95 | Priv. | Educativo | Si | NS/NC | 100<Oc.≤500 | No | Cont. | No | 1 | 1 |  | 1 |  |  |  |  | Gasóleo | Gasóleo | Ninguno
96 | Pub. | Salud | No | NS/NC | NS/NC | Si | Cont. | No | 1 | [7 empty] | Gasóleo | Gasóleo | AC eléctrico
97 | Priv. | Educativo | No | S≤1000 | NS/NC | No | Atlán. | No | 1 | [7 empty] | Gas natural | Gas natural | Ninguno
98 | Priv. | Educativo | No | NS/NC | 100<Oc.≤500 | Si | Atlán. | No | 1 | 1 |  |  |  | 1 |  |  | Gas natural | Gas natural | Ninguno
99 | Pub. | Salud | No | 5000<S≤10000 | 100<Oc.≤500 | Si | Cont. | Si | [6 empty] | 1 |  | Bomba de calor agua | Bomba de calor agua | AC eléctrico
100 | Pub. | Educativo | No | 1000<S≤5000 | 100<Oc.≤500 | No | Atlán. | Si | 1 | [7 empty] | Gasóleo | Gasóleo | Ninguno
101 | Priv. | Hostelería | Si | NS/NC | NS/NC | Si | Med. | Si | 1 | [7 empty] | Biomasa | Biomasa | Bomba de calor agua
102 | Pub. | Hostelería | No | NS/NC | NS/NC | No | Med. | Si | 1 | [7 empty] | Gasóleo | Gasóleo | Ninguno
103 | Pub. | Educativo | No | NS/NC | 100<Oc.≤500 | Si | Atlán. | Si | 1 | [7 empty] | Gas natural | Gas natural | Ninguno
104 | Pub. | Salud | No | S≤1000 | 100<Oc.≤500 | NS/NC | Cont. | No | [6 empty] | 1 |  | Gasóleo | Gasóleo | Bomba de calor aire
105 | Priv. | Hostelería | No | NS/NC | NS/NC | No | Atlán. | No | 1 | [7 empty] | Gas natural | Electricidad | Bomba de calor aire
106 | Priv. | Oficinas | No | 5000<S≤10000 | NS/NC | No | Cont. | No | 1 | [7 empty] | Gas natural | Electricidad | Bomba de calor aire
107 | Priv. | Hostelería | No | NS/NC | NS/NC | No | Med. | NS/NC | 1 | [7 empty] | Bomba de calor aire | Gasóleo | Bomba de calor aire
108 | Pub. | Oficinas | No | NS/NC | Oc.≤100 | Si | Cont. | Si | 1 | 1 | [6 empty] | Gasóleo | Gasóleo | Bomba de calor aire
109 | Pub. | Salud | No | S≤1000 | Oc.≤100 | No | Cont. | No | [5 empty] | 1 | 1 |  | Bomba de calor agua | Ninguna | Bomba de calor agua
110 | Priv. | Oficinas | No | NS/NC | Oc.≤100 | Si | Med. | Si | 1 | 1 |  | 1 |  | 1 |  |  | Bomba de calor aire | Bomba de calor aire | Bomba de calor aire
111 | Priv. | Hostelería | No | NS/NC | Oc.≤100 | Si | Atlán. | Si | 1 | [7 empty] | Gas natural | Gas natural | Ninguno
112 | Priv. | Hostelería | No | NS/NC | NS/NC | No | Med. | No | 1 |  |  |  |  | 1 | 1 |  | Gasóleo | Gasóleo | Ninguno
113 | Priv. | Hostelería | No | NS/NC | NS/NC | Si | Cont. | Si | 1 | [7 empty] | Bomba de calor agua | Otros | Bomba de calor agua
114 | Priv. | Hostelería | Si | 10000<S≤50000 | NS/NC | Si | Cont. | NS/NC | 1 | [5 empty] | 1 |  | Gas natural | Gas natural | AC eléctrico
115 | Priv. | Hostelería | No | 1000<S≤5000 | NS/NC | No | Cont. | Si | 1 | [5 empty] | 1 |  | Gasóleo | Gasóleo | Ninguno
116 | Priv. | Hostelería | No | NS/NC | NS/NC | No | Cont. | No | 1 | [7 empty] | Gasóleo | Gasóleo | Ninguno
117 | Priv. | Oficinas | No | NS/NC | Oc.≤100 | No | Atlán. | No | 1 | [7 empty] | Electricidad | Electricidad | Ninguno
118 | Priv. | Hostelería | Si | NS/NC | NS/NC | NS/NC | Med. | Si | [7 empty] | 1 | Bomba de calor agua | Gasóleo | Bomba de calor agua
119 | Priv. | Oficinas | No | S≤1000 | NS/NC | No | Atlán. | No | [8 empty] | Biomasa | Ninguna | Ninguno
120 | Priv. | Hostelería | No | NS/NC | NS/NC | No | Cont. | No | 1 | [7 empty] | Gasóleo | Gasóleo | Ninguno
121 | Pub. | Salud | No | 1000<S≤5000 | NS/NC | Si | Cont. | No | [6 empty] | 1 |  | Gasóleo | Gasóleo | AC eléctrico
122 | Pub. | Oficinas | No | 1000<S≤5000 | NS/NC | No | Cont. | Si |  | 1 |  | 1 |  |  |  |  | Gas natural | Ninguna | Ninguno
123 | Pub. | Salud | No | NS/NC | Oc.≤100 | NS/NC | Cont. | NS/NC | [6 empty] | 1 |  | Gasóleo | Electricidad | Ninguno
124 | Pub. | Salud | No | NS/NC | Oc.≤100 | No | Cont. | NS/NC | 1 | [7 empty] | Gasóleo | Electricidad | AC eléctrico
125 | Priv. | Oficinas | No | NS/NC | Oc.≤100 | Si | Med. | No | 1 | [7 empty] | Bomba de calor aire | Electricidad | Bomba de calor aire
126 | Pub. | Deportivo | No | NS/NC | NS/NC | No | Cont. | No | 1 | [7 empty] | Ninguna | GLP | Ninguno
127 | Pub. | Oficinas | No | NS/NC | Oc.≤100 | No | Atlán. | No | 1 |  | 1 |  |  |  | 1 |  | Gas natural | Electricidad | Ninguno
128 | Priv. | Oficinas | No | S≤1000 | Oc.≤100 | No | Atlán. | No | 1 | [7 empty] | Bomba de calor aire | Electricidad | Bomba de calor aire
129 | Priv. | Oficinas | No | 1000<S≤5000 | Oc.≤100 | No | Med. | No | 1 | [7 empty] | Bomba de calor aire | Electricidad | Bomba de calor aire
130 | Priv. | Hostelería | No | NS/NC | NS/NC | No | Cont. | Si | 1 |  |  |  |  | 1 |  |  | Gasóleo | Gasóleo | Ninguno
131 | Priv. | Hostelería | Si | NS/NC | NS/NC | No | Med. | Si | 1 | [7 empty] | Gasóleo | Gasóleo | Bomba de calor aire
132 | Priv. | Oficinas | No | 1000<S≤5000 | Oc.≤100 | No | Atlán. | No | 1 | [7 empty] | Gas natural | Ninguna | Ninguno
133 | Priv. | Oficinas | No | 1000<S≤5000 | Oc.≤100 | No | Atlán. | No |  | 1 | [6 empty] | Gas natural | Gas natural | Ninguno
134 | Priv. | Oficinas | No | 1000<S≤5000 | Oc.≤100 | No | Med. | Si | 1 | [7 empty] | Bomba de calor aire | Electricidad | Bomba de calor aire
135 | Priv. | Hostelería | Si | NS/NC | NS/NC | Si | Med. | No | 1 | [5 empty] | 1 |  | Bomba de calor aire | Gas natural | Bomba de calor aire
136 | Priv. | Hostelería | No | NS/NC | NS/NC | Si | Cont. | No | 1 | [7 empty] | Bomba de calor aire | Gasóleo | Ninguno
137 | Priv. | Hostelería | No | NS/NC | Oc.≤100 | No | Atlán. | No | [5 empty] | 1 |  |  | Gasóleo | Gasóleo | Ninguno
138 | Priv. | Hostelería | Si | S≤1000 | Oc.≤100 | Si | Atlán. | Si | [8 empty] | Geotermia | Geotermia | Geotermia
139 | Priv. | Hostelería | No | NS/NC | Oc.≤100 | No | Atlán. | Si | 1 |  |  | 1 |  |  |  |  | Gasóleo | Gasóleo | Bomba de calor aire
140 | Priv. | Hostelería | Si | 10000<S≤50000 | NS/NC | No | Med. | No | 1 | [7 empty] | Gasóleo | Gasóleo | Bomba de calor aire
141 | Pub. | Salud | No | NS/NC | Oc.≤100 | Si | Cont. | NS/NC | 1 | [7 empty] | Electricidad | Electricidad | AC eléctrico
142 | Priv. | Hostelería | No | S≤1000 | NS/NC | No | Cont. | Si | 1 | 1 | [6 empty] | Gasóleo | Gasóleo | Ninguno
143 | Priv. | Deportivo | No | S≤1000 | Oc.≤100 | Si | Atlán. | No | 1 | [5 empty] | 1 |  | Ninguna | Gas natural | Ninguno
144 | Priv. | Oficinas | No | 1000<S≤5000 | Oc.≤100 | Si | Atlán. | No | 1 | [7 empty] | Bomba de calor aire | Bomba de calor aire | Bomba de calor aire
145 | Pub. | Deportivo | Si | NS/NC | 500<Oc.≤1000 | No | Atlán. | No | 1 | [5 empty] | 1 |  | Gasóleo | Electricidad | Ninguno
146 | Pub. | Deportivo | No | 1000<S≤5000 | NS/NC | No | Atlán. | Si | 1 | [5 empty] | 1 |  | Ninguna | Electricidad | Ninguno
147 | Pub. | Deportivo | No | S≤1000 | NS/NC | No | Atlán. | Si | 1 | [5 empty] | 1 |  | Ninguna | Gasóleo | Ninguno
148 | Pub. | Deportivo | No | 1000<S≤5000 | NS/NC | No | Atlán. | Si | 1 | [5 empty] | 1 |  | Ninguna | Gasóleo | Ninguno
149 | Priv. | Oficinas | No | NS/NC | 100<Oc.≤500 | No | Cont. | Si | [7 empty] | 1 | Gas natural | Gas natural | Bomba de calor aire
150 | Pub. | Deportivo | No | S≤1000 | NS/NC | No | Atlán. | Si | 1 | [5 empty] | 1 |  | Ninguna | Electricidad | Ninguno
151 | Pub. | Deportivo | Si | NS/NC | 500<Oc.≤1000 | NS/NC | Cont. | NS/NC | [6 empty] | 1 |  | Gasóleo | Gasóleo | Ninguno
152 | Priv. | Oficinas | No | NS/NC | Oc.≤100 | No | Cont. | Si | [7 empty] | 1 | Biomasa | Biomasa | Bomba de calor agua
153 | Pub. | Deportivo | Si | 1000<S≤5000 | 100<Oc.≤500 | Si | Atlán. | Si | 1 |  |  | 1 |  |  |  |  | Gas natural | Gas natural | Ninguno
154 | Pub. | Deportivo | Si | 5000<S≤10000 | 500<Oc.≤1000 | Si | Atlán. | Si | 1 | [7 empty] | Bomba de calor aire | Gas natural | Bomba de calor aire
155 | Pub. | Educativo | No | S≤1000 | 100<Oc.≤500 | No | Atlán. | No | 1 |  | 1 | [5 empty] | Gasóleo | Ninguna | Ninguno
156 | Pub. | Deportivo | No | NS/NC | Oc.≤100 | No | Cont. | No | [8 empty] | Ninguna | Electricidad | Ninguno
157 | Priv. | Educativo | No | NS/NC | 100<Oc.≤500 | No | Atlán. | Si | 1 | [7 empty] | Electricidad | Electricidad | Ninguno
158 | Pub. | Educativo | No | NS/NC | 100<Oc.≤500 | No | Med. | NS/NC | [7 empty] | 1 | Gas natural | Gas natural | Ninguno
159 | Pub. | Deportivo | No | NS/NC | NS/NC | NS/NC | Med. | NS/NC | [7 empty] | 1 | Gasóleo | Gasóleo | Ninguno
160 | Priv. | Salud | No | S≤1000 | Oc.>1000 | NS/NC | Med. | Si | [6 empty] | 1 |  | Gasóleo | Electricidad | AC eléctrico
161 | Priv. | Hostelería | No | S≤1000 | NS/NC | No | Cont. | No | [7 empty] | 1 | Gasóleo | Gasóleo | Bomba de calor aire
162 | Pub. | Salud | No | NS/NC | 100<Oc.≤500 | No | Med. | No | [6 empty] | 1 |  | Electricidad | Electricidad | AC eléctrico
163 | Pub. | Deportivo | Si | NS/NC | NS/NC | No | Cont. | Si | [6 empty] | 1 |  | Biomasa | Ninguna | AC eléctrico
164 | Priv. | Educativo | Si | NS/NC | 500<Oc.≤1000 | Si | Med. | Si | 1 | [7 empty] | Electricidad | Electricidad | Bomba de calor aire
165 | Pub. | Deportivo | No | NS/NC | NS/NC | No | Cont. | NS/NC | [6 empty] | 1 |  | Ninguna | Electricidad | Ninguno
166 | Pub. | Deportivo | No | 1000<S≤5000 | 100<Oc.≤500 | Si | Cont. | NS/NC | [6 empty] | 1 |  | Gas natural | Gas natural | AC eléctrico
167 | Priv. | Educativo | Si | S≤1000 | 100<Oc.≤500 | No | Med. | No | 1 | [7 empty] | Bomba de calor aire | Electricidad | Bomba de calor aire
168 | Pub. | Deportivo | Si | NS/NC | 100<Oc.≤500 | No | Atlán. | Si | [6 empty] | 1 |  | Bomba de calor aire | Gas natural | Ninguno
169 | Pub. | Deportivo | No | 1000<S≤5000 | Oc.≤100 | No | Atlán. | Si | 1 | [5 empty] | 1 |  | Bomba de calor aire | Ninguna | Ninguno
170 | Priv. | Educativo | No | S≤1000 | Oc.≤100 | No | Med. | No | [5 empty] | 1 |  |  | Bomba de calor aire | Gasóleo | Bomba de calor aire
171 | Pub. | Educativo | No | 1000<S≤5000 | Oc.≤100 | No | Atlán. | Si | 1 | [5 empty] | 1 |  | Gasóleo | Ninguna | Ninguno
172 | Pub. | Deportivo | No | NS/NC | NS/NC | No | Cont. | No | [6 empty] | 1 |  | Ninguna | Ninguna | Ninguno
173 | Pub. | Educativo | No | S≤1000 | 100<Oc.≤500 | No | Med. | No | 1 | [7 empty] | Bomba de calor aire | Ninguna | Bomba de calor aire
174 | Pub. | Deportivo | No | 1000<S≤5000 | 100<Oc.≤500 | No | Cont. | No | [6 empty] | 1 |  | Gas natural | Gas natural | Ninguno
175 | Priv. | Educativo | No | S≤1000 | Oc.≤100 | No | Med. | No | 1 | 1 |  |  |  | 1 |  |  | Gas natural | Gas natural | Bomba de calor aire
176 | Pub. | Salud | No | S≤1000 | Oc.≤100 | NS/NC | Med. | NS/NC | [6 empty] | 1 |  | Bomba de calor aire | Electricidad | Bomba de calor aire
177 | Pub. | Educativo | No | S≤1000 | 100<Oc.≤500 | No | Med. | No | 1 | [7 empty] | Gasóleo | Ninguna | Bomba de calor aire
178 | Priv. | Educativo | No | S≤1000 | Oc.≤100 | No | Med. | No | 1 | 1 | [6 empty] | Bomba de calor aire | Electricidad | Bomba de calor aire
179 | Priv. | Educativo | No | S≤1000 | Oc.≤100 | Si | Med. | Si | 1 | [7 empty] | GLP | GLP | Bomba de calor aire
180 | Priv. | Oficinas | No | 1000<S≤5000 | Oc.≤100 | No | Cont. | Si | 1 | [7 empty] | Gasóleo | Ninguna | Bomba de calor agua
181 | Pub. | Deportivo | Si | NS/NC | 100<Oc.≤500 | No | Med. | No | 1 | [5 empty] | 1 |  | Ninguna | Solar térmica | Bomba de calor aire
182 | Pub. | Deportivo | No | 1000<S≤5000 | 100<Oc.≤500 | No | Med. | Si | 1 | [5 empty] | 1 |  | Ninguna | Electricidad | Ninguno
183 | Pub. | Deportivo | Si | NS/NC | 100<Oc.≤500 | No | Med. | NS/NC | 1 | [7 empty] | Electricidad | Electricidad | Ninguno
184 | Pub. | Deportivo | No | NS/NC | 500<Oc.≤1000 | No | Med. | NS/NC | 1 | [5 empty] | 1 |  | Gasóleo | Gasóleo | Ninguno
185 | Pub. | Oficinas | No | 1000<S≤5000 | Oc.≤100 | No | Cont. | NS/NC | 1 | [7 empty] | Gas natural | Electricidad | Bomba de calor aire
186 | Priv. | Deportivo | No | NS/NC | NS/NC | No | Med. | No | 1 | [7 empty] | Electricidad | Electricidad | AC eléctrico
187 | Pub. | Oficinas | No | S≤1000 | NS/NC | Si | Cont. | NS/NC | 1 | [7 empty] | Gas natural | Ninguna | Bomba de calor aire
188 | Pub. | Oficinas | No | 1000<S≤5000 | NS/NC | Si | Cont. | No | 1 | [7 empty] | Electricidad | Ninguna | Bomba de calor aire
189 | Pub. | Educativo | No | 5000<S≤10000 | 100<Oc.≤500 | Si | Cont. | NS/NC | 1 | [7 empty] | Gas natural | Gas natural | Ninguno
190 | Pub. | Deportivo | Si | 1000<S≤5000 | 500<Oc.≤1000 | Si | Med. | Si | [6 empty] | 1 |  | GLP | Electricidad | Ninguno
191 | Pub. | Salud | No | 5000<S≤10000 | NS/NC | Si | Cont. | No | 1 | [7 empty] | Gas natural | Gas natural | Ninguno
192 | Pub. | Deportivo | No | 1000<S≤5000 | NS/NC | Si | Cont. | No | 1 | [7 empty] | Gas natural | Electricidad | Ninguno
193 | Pub. | Oficinas | No | 1000<S≤5000 | NS/NC | Si | Cont. | No | 1 | [7 empty] | Gas natural | Electricidad | Ninguno
194 | Pub. | Oficinas | No | 1000<S≤5000 | NS/NC | NS/NC | Cont. | NS/NC | 1 | 1 | 1 | [5 empty] | Gas natural | Ninguna | Ninguno
195 | Pub. | Deportivo | No | 1000<S≤5000 | 100<Oc.≤500 | No | Cont. | Si | 1 | [7 empty] | Ninguna | Electricidad | Ninguno
196 | Pub. | Oficinas | No | 1000<S≤5000 | 100<Oc.≤500 | NS/NC | Med. | NS/NC | 1 | [7 empty] | Electricidad | Ninguna | Bomba de calor aire
197 | Pub. | Salud | No | S≤1000 | 100<Oc.≤500 | No | Med. | No | 1 | [7 empty] | Bomba de calor aire | Electricidad | Bomba de calor aire
198 | Priv. | Hostelería | No | NS/NC | NS/NC | No | Cont. | No | 1 | 1 | [6 empty] | Biomasa | Electricidad | Ninguno
199 | Pub. | Educativo | No | NS/NC | 100<Oc.≤500 | No | Med. | No | 1 | 1 |  |  |  | 1 |  |  | Electricidad | Electricidad | Bomba de calor aire
200 | Priv. | Educativo | No | 1000<S≤5000 | 500<Oc.≤1000 | No | Atlán. | No | 1 | [7 empty] | Gas natural | Gas natural | Ninguno
201 | Pub. | Oficinas | No | S≤1000 | Oc.≤100 | No | Med. | Si | 1 | [7 empty] | Bomba de calor aire | Ninguna | Bomba de calor aire
202 | Pub. | Deportivo | No | S≤1000 | 100<Oc.≤500 | No | Atlán. | No | 1 | [7 empty] | Gas natural | Gas natural | Ninguno
203 | Priv. | Oficinas | No | 1000<S≤5000 | Oc.≤100 | No | Med. | No | 1 | [7 empty] | Bomba de calor aire | Electricidad | Bomba de calor aire
204 | Pub. | Oficinas | No | 1000<S≤5000 | 100<Oc.≤500 | No | Atlán. | No | 1 | 1 |  | 1 |  | 1 |  |  | Gas natural | Ninguna | Bomba de calor aire
205 | Pub. | Oficinas | No | NS/NC | Oc.≤100 | No | Atlán. | NS/NC | [5 empty] | 1 |  |  | Electricidad | Ninguna | Ninguno
206 | Pub. | Oficinas | No | NS/NC | Oc.≤100 | No | Atlán. | No | 1 | 1 |  | 1 |  | 1 |  |  | GLP | Ninguna | Ninguno
207 | Pub. | Oficinas | No | 1000<S≤5000 | Oc.≤100 | NS/NC | Atlán. | NS/NC | 1 | [7 empty] | Ninguna | Gas natural | AC eléctrico
208 | Pub. | Oficinas | No | S≤1000 | NS/NC | No | Atlán. | No | 1 |  | 1 |  |  | 1 |  |  | Gas natural | Gas natural | Bomba de calor aire
209 | Pub. | Salud | No | S≤1000 | 100<Oc.≤500 | No | Med. | No | 1 | [5 empty] | 1 |  | Electricidad | Electricidad | Bomba de calor aire
210 | Pub. | Salud | No | NS/NC | 100<Oc.≤500 | No | Med. | Si | [6 empty] | 1 |  | Bomba de calor aire | Electricidad | Bomba de calor aire
211 | Pub. | Educativo | No | NS/NC | 100<Oc.≤500 | No | Atlán. | No | 1 | [7 empty] | Gasóleo | Solar térmica | Ninguno
212 | Pub. | Educativo | No | S≤1000 | Oc.≤100 | NS/NC | Med. | NS/NC | [5 empty] | 1 |  |  | Gasóleo | Ninguna | Ninguno
213 | Pub. | Salud | No | S≤1000 | 100<Oc.≤500 | Si | Med. | Si | 1 | [5 empty] | 1 |  | Bomba de calor aire | Electricidad | Bomba de calor aire
214 | Pub. | Educativo | No | NS/NC | 100<Oc.≤500 | NS/NC | Atlán. | NS/NC | 1 |  |  |  |  | 1 |  |  | Gas natural | Gas natural | Ninguno
215 | Pub. | Salud | No | NS/NC | NS/NC | No | Med. | No | [5 empty] | 1 |  |  | Bomba de calor aire | Electricidad | Bomba de calor aire
216 | Pub. | Educativo | No | NS/NC | 100<Oc.≤500 | NS/NC | Atlán. | NS/NC | 1 | [7 empty] | Gas natural | Gas natural | Ninguno
217 | Priv. | Educativo | No | NS/NC | 100<Oc.≤500 | No | Atlán. | No | 1 | [7 empty] | Gasóleo | Gasóleo | Ninguno
218 | Pub. | Salud | No | NS/NC | Oc.≤100 | NS/NC | Med. | NS/NC | [6 empty] | 1 |  | Bomba de calor aire | Electricidad | Bomba de calor aire
219 | Pub. | Educativo | No | NS/NC | 100<Oc.≤500 | No | Atlán. | No | [5 empty] | 1 |  |  | Gas natural | Gas natural | Ninguno
220 | Pub. | Salud | No | NS/NC | 100<Oc.≤500 | NS/NC | Med. | NS/NC | 1 | [7 empty] | Ninguna | Ninguna | Bomba de calor aire
221 | Pub. | Educativo | No | 10000<S≤50000 | 500<Oc.≤1000 | No | Med. | No | 1 | [7 empty] | Gasóleo | Gasóleo | Bomba de calor aire
222 | Pub. | Salud | No | NS/NC | NS/NC | NS/NC | Med. | NS/NC | 1 | [7 empty] | Gas natural | Electricidad | AC eléctrico
223 | Pub. | Oficinas | No | S≤1000 | NS/NC | No | Atlán. | No | 1 | [7 empty] | Electricidad | Ninguna | Bomba de calor aire
224 | Pub. | Educativo | No | NS/NC | 100<Oc.≤500 | No | Med. | NS/NC | 1 |  |  |  |  | 1 |  |  | Gasóleo | Gasóleo | Bomba de calor aire
225 | Pub. | Salud | No | NS/NC | NS/NC | NS/NC | Atlán. | NS/NC | [6 empty] | 1 |  | Gasóleo | Gasóleo | Ninguno
226 | Pub. | Educativo | No | 5000<S≤10000 | 100<Oc.≤500 | No | Med. | No | 1 |  |  |  |  | 1 |  |  | Gas natural | Electricidad | Ninguno
227 | Pub. | Salud | No | S≤1000 | 100<Oc.≤500 | NS/NC | Atlán. | NS/NC | [5 empty] | 1 |  |  | Electricidad | Electricidad | Ninguno
228 | Pub. | Salud | No | NS/NC | NS/NC | NS/NC | Atlán. | NS/NC | [5 empty] | 1 |  |  | Gasóleo | Gasóleo | Ninguno
229 | Pub. | Educativo | No | NS/NC | 100<Oc.≤500 | No | Med. | NS/NC | 1 | [7 empty] | Gas natural | Electricidad | Ninguno
230 | Pub. | Salud | No | NS/NC | Oc.≤100 | NS/NC | Atlán. | NS/NC |  |  |  | 1 |  |  |  |  | Gas natural | Gas natural | Ninguno
231 | Pub. | Educativo | No | NS/NC | 100<Oc.≤500 | NS/NC | Med. | NS/NC | [7 empty] | 1 | Gasóleo | Gasóleo | Ninguno
232 | Pub. | Salud | No | NS/NC | Oc.≤100 | No | Atlán. | No | 1 | [7 empty] | Gasóleo | Electricidad | Ninguno
233 | Pub. | Educativo | No | NS/NC | Oc.≤100 | No | Med. | NS/NC | 1 | 1 | [6 empty] | Bomba de calor aire | Electricidad | Bomba de calor aire
234 | Pub. | Salud | No | NS/NC | NS/NC | No | Atlán. | NS/NC | 1 | [5 empty] | 1 |  | Gasóleo | Gasóleo | Ninguno
235 | Pub. | Educativo | No | NS/NC | 100<Oc.≤500 | No | Med. | No | [7 empty] | 1 | Gasóleo | Electricidad | Ninguno
236 | Pub. | Salud | No | NS/NC | 100<Oc.≤500 | NS/NC | Atlán. | NS/NC | 1 |  |  |  |  | 1 | 1 |  | Gasóleo | Electricidad | Ninguno
237 | Pub. | Oficinas | No | S≤1000 | NS/NC | No | Med. | No | 1 | 1 | [6 empty] | Ninguna | Ninguna | AC eléctrico
238 | Pub. | Oficinas | No | S≤1000 | NS/NC | No | Med. | No | 1 | 1 |  |  |  | 1 |  |  | Ninguna | Ninguna | Ninguno
239 | Pub. | Educativo | No | 5000<S≤10000 | 500<Oc.≤1000 | No | Med. | No |  | 1 |  |  |  | 1 |  |  | Gas natural | Ninguna | AC eléctrico
240 | Pub. | Salud | No | NS/NC | 100<Oc.≤500 | NS/NC | Atlán. | NS/NC | 1 |  |  |  |  | 1 |  |  | Gasóleo | Gasóleo | Ninguno
241 | Priv. | Comercial | No | S>50000 | Oc.>1000 | No | Med. | No | 1 | [7 empty] | Bomba de calor agua | Electricidad | AC eléctrico
242 | Priv. | Comercial | No | S>50000 | Oc.>1000 | No | Med. | Si | 1 |  |  |  |  | 1 |  |  | Bomba de calor agua | Ninguna | AC eléctrico
243 | Pub. | Oficinas | No | 1000<S≤5000 | Oc.≤100 | No | Cont. | Si | [8 empty] | Bomba de calor aire | Ninguna | Bomba de calor aire
244 | Priv. | Oficinas | No | 10000<S≤50000 | 100<Oc.≤500 | No | Cont. | Si | 1 |  |  | 1 |  | 1 |  |  | Gas natural | Electricidad | AC eléctrico
245 | Priv. | Educativo | No | 10000<S≤50000 | Oc.>1000 | Si | Med. | NS/NC | 1 | [7 empty] | Gas natural | Gas natural | AC eléctrico
246 | Priv. | Oficinas | No | NS/NC | Oc.≤100 | Si | Med. | Si | 1 | 1 |  | 1 |  | 1 |  |  | Bomba de calor aire | Bomba de calor aire | Bomba de calor aire
247 | Priv. | Oficinas | No | NS/NC | Oc.≤100 | Si | Med. | No | 1 | [7 empty] | Bomba de calor aire | Electricidad | Bomba de calor aire
248 | Priv. | Oficinas | No | 1000<S≤5000 | Oc.≤100 | No | Med. | No | 1 | [7 empty] | Bomba de calor aire | Electricidad | Bomba de calor aire
249 | Priv. | Oficinas | No | 1000<S≤5000 | Oc.≤100 | No | Atlán. | No |  | 1 | [6 empty] | Gas natural | Gas natural | Ninguno
250 | Priv. | Oficinas | No | 1000<S≤5000 | Oc.≤100 | No | Med. | Si | 1 | [7 empty] | Bomba de calor aire | Electricidad | Bomba de calor aire
251 | Pub. | Oficinas | No | S≤1000 | NS/NC | Si | Cont. | NS/NC | 1 | [7 empty] | Gas natural | Ninguna | Bomba de calor aire
252 | Pub. | Oficinas | No | 1000<S≤5000 | NS/NC | NS/NC | Cont. | NS/NC | 1 | 1 | 1 | [5 empty] | Gas natural | Ninguna | Ninguno
253 | Pub. | Oficinas | No | S≤1000 | Oc.≤100 | No | Med. | Si | 1 | [7 empty] | Bomba de calor aire | Ninguna | Bomba de calor aire
254 | Priv. | Oficinas | No | 1000<S≤5000 | 500<Oc.≤1000 | No | Med. | No | 1 | [7 empty] | Bomba de calor aire | Electricidad | Bomba de calor aire
255 | Pub. | Oficinas | No | S≤1000 | NS/NC | No | Med. | No | 1 | 1 |  |  |  | 1 |  |  | Ninguna | Ninguna | Ninguno
256 | Pub. | Comercial | No | 10000<S≤50000 | Oc.>1000 | No | Atlán. | Si | 1 | [7 empty] | Electricidad | Ninguna | Bomba de calor agua
257 | Priv. | Comercial | No | 10000<S≤50000 | NS/NC | Si | Atlán. | Si | 1 | [6 empty] | 1 | Bomba de calor aire | Gas natural | Bomba de calor agua
258 | Priv. | Comercial | No | 10000<S≤50000 | Oc.>1000 | No | Atlán. | Si | 1 | [7 empty] | GLP | GLP | Bomba de calor aire
259 | Priv. | Comercial | No | S>50000 | NS/NC | Si | Atlán. | Si | 1 | [7 empty] | Gas natural | Ninguna | Bomba de calor agua
260 | Priv. | Comercial | No | 10000<S≤50000 | Oc.>1000 | Si | Cont. | Si | 1 | [7 empty] | Gas natural | Ninguna | Bomba de calor aire
261 | Priv. | Comercial | No | S>50000 | NS/NC | Si | Med. | Si | 1 | [5 empty] | 1 |  | Ninguna | Ninguna | Bomba de calor aire
262 | Priv. | Comercial | No | NS/NC | NS/NC | No | Med. | Si | 1 | [7 empty] | Electricidad | Ninguna | Bomba de calor agua
263 | Priv. | Comercial | No | 10000<S≤50000 | NS/NC | No | Cont. | No | 1 | [7 empty] | Gasóleo | Gasóleo | Bomba de calor aire
264 | Priv. | Comercial | Si | 10000<S≤50000 | NS/NC | Si | Med. | Si | 1 |  |  |  |  | 1 |  |  | Bomba de calor aire | Bomba de calor aire | Bomba de calor aire
265 | Priv. | Comercial | No | S>50000 | Oc.>1000 | No | Med. | No | 1 | [7 empty] | Bomba de calor agua | Electricidad | AC eléctrico
266 | Pub. | Salud | No | NS/NC | NS/NC | No | Atlán. | No | [8 empty] | Gas natural | Gas natural | Ninguno
267 | Priv. | Hostelería | No | NS/NC | Oc.≤100 | No | Atlán. | Si | 1 | [7 empty] | Electricidad | Electricidad | AC eléctrico
268 | Priv. | Hostelería | Si | NS/NC | NS/NC | Si | Atlán. | Si | [6 empty] | 1 |  | Gasóleo | Gasóleo | Ninguno
269 | Priv. | Hostelería | No | 1000<S≤5000 | NS/NC | No | Atlán. | Si | 1 | [7 empty] | Gas natural | Gas natural | Bomba de calor agua
270 | Pub. | Salud | No | NS/NC | Oc.≤100 | No | Atlán. | No | 1 | [7 empty] | Gas natural | Gas natural | Ninguno
271 | Priv. | Educativo | No | NS/NC | 100<Oc.≤500 | Si | Atlán. | No | 1 | 1 |  |  |  | 1 |  |  | Gas natural | Gas natural | Ninguno
272 | Priv. | Hostelería | No | NS/NC | NS/NC | No | Atlán. | No | 1 | [7 empty] | Gas natural | Electricidad | Bomba de calor aire
273 | Priv. | Deportivo | No | S≤1000 | Oc.≤100 | Si | Atlán. | No | 1 | [5 empty] | 1 |  | Ninguna | Gas natural | Ninguno
274 | Pub. | Deportivo | No | 1000<S≤5000 | NS/NC | No | Atlán. | Si | 1 | [5 empty] | 1 |  | Ninguna | Gasóleo | Ninguno
275 | Pub. | Educativo | No | S≤1000 | 100<Oc.≤500 | No | Atlán. | No | 1 |  | 1 | [5 empty] | Gasóleo | Ninguna | Ninguno
276 | Pub. | Educativo | No | 1000<S≤5000 | Oc.≤100 | No | Atlán. | Si | 1 | [5 empty] | 1 |  | Gasóleo | Ninguna | Ninguno
277 | Pub. | Deportivo | No | S≤1000 | 100<Oc.≤500 | No | Atlán. | No | 1 | [7 empty] | Gas natural | Gas natural | Ninguno
278 | Pub. | Educativo | No | NS/NC | 100<Oc.≤500 | NS/NC | Atlán. | NS/NC | 1 | [7 empty] | Gas natural | Gas natural | Ninguno
279 | Pub. | Educativo | No | NS/NC | 100<Oc.≤500 | No | Atlán. | No | [5 empty] | 1 |  |  | Gas natural | Gas natural | Ninguno
280 | Pub. | Salud | No | NS/NC | NS/NC | NS/NC | Atlán. | NS/NC | [5 empty] | 1 |  |  | Gasóleo | Gasóleo | Ninguno
281 | Pub. | Salud | No | NS/NC | NS/NC | No | Atlán. | NS/NC | 1 | [5 empty] | 1 |  | Gasóleo | Gasóleo | Ninguno
282 | Pub. | Deportivo | Si | 1000<S≤5000 | NS/NC | No | Cont. | NS/NC | [7 empty] | 1 | Gas natural | Gas natural | Ninguno
283 | Pub. | Deportivo | Si | 1000<S≤5000 | NS/NC | No | Cont. | Si | [7 empty] | 1 | Electricidad | Gas natural | AC eléctrico
284 | Priv. | Hostelería | No | NS/NC | NS/NC | No | Cont. | Si | 1 | [7 empty] | Gas natural | Gas natural | Bomba de calor aire
285 | Priv. | Hostelería | No | NS/NC | NS/NC | Si | Cont. | No | 1 | [7 empty] | Gasóleo | Gasóleo | AC eléctrico
286 | Priv. | Educativo | No | NS/NC | 100<Oc.≤500 | No | Cont. | Si | 1 | [7 empty] | Gasóleo | Electricidad | Ninguno
287 | Priv. | Educativo | Si | 5000<S≤10000 | Oc.>1000 | Si | Cont. | Si | 1 | [7 empty] | Gasóleo | Gasóleo | Ninguno
288 | Priv. | Educativo | No | 1000<S≤5000 | NS/NC | No | Cont. | Si | 1 | [7 empty] | Gas natural | Gas natural | Ninguno
289 | Pub. | Salud | No | S≤1000 | 100<Oc.≤500 | NS/NC | Cont. | No | [6 empty] | 1 |  | Gasóleo | Gasóleo | Bomba de calor aire
290 | Priv. | Hostelería | Si | 10000<S≤50000 | NS/NC | Si | Cont. | NS/NC | 1 | [5 empty] | 1 |  | Gas natural | Gas natural | AC eléctrico
291 | Pub. | Salud | No | 1000<S≤5000 | NS/NC | Si | Cont. | No | [6 empty] | 1 |  | Gasóleo | Gasóleo | AC eléctrico
292 | Priv. | Hostelería | No | NS/NC | NS/NC | No | Cont. | Si | 1 |  |  |  |  | 1 |  |  | Gasóleo | Gasóleo | Ninguno
293 | Priv. | Hostelería | No | S≤1000 | NS/NC | No | Cont. | No | [7 empty] | 1 | Gasóleo | Gasóleo | Bomba de calor aire
294 | Pub. | Deportivo | No | 1000<S≤5000 | 100<Oc.≤500 | Si | Cont. | NS/NC | [6 empty] | 1 |  | Gas natural | Gas natural | AC eléctrico
295 | Pub. | Salud | No | 5000<S≤10000 | NS/NC | Si | Cont. | No | 1 | [7 empty] | Gas natural | Gas natural | Ninguno
296 | Pub. | Salud | No | NS/NC | NS/NC | No | Med. | No | 1 | [7 empty] | Bomba de calor aire | Electricidad | Bomba de calor aire
297 | Priv. | Hostelería | Si | NS/NC | NS/NC | NS/NC | Med. | Si | [7 empty] | 1 | Bomba de calor agua | Gasóleo | Bomba de calor agua
298 | Priv. | Salud | No | S≤1000 | Oc.>1000 | NS/NC | Med. | Si | [6 empty] | 1 |  | Gasóleo | Electricidad | AC eléctrico
299 | Pub. | Deportivo | Si | 1000<S≤5000 | 500<Oc.≤1000 | Si | Med. | Si | [6 empty] | 1 |  | GLP | Electricidad | Ninguno
300 | Pub. | Salud | No | NS/NC | Oc.≤100 | NS/NC | Med. | NS/NC | [6 empty] | 1 |  | Bomba de calor aire | Electricidad | Bomba de calor aire

## DB_Q6 (hidden)
Parte I - Datos descriptivos de la muestra
|  |  | 1 = "Menos de 500 m2" 2 = "Entre 500 y 999 m2" 3 = "Entre 1000 y 4999 m2" 4 = "Entre 5000 y 9999 m2" 5 = "Entre 10000 y 49000 m2" 6 = "50000 m2 o más" 9= "Ns/Nc" 1 = "Menos de 500 m2" 2 = "Entre 500 y 999 m2" 3 = "Entre 1000 y 4999 m2" 4 = "Entre 5000 y 9999 m2" 5 = "Entre 10000 y 49000 m2" 6 = "50000 m2 o más" 9= "Ns/Nc" | [5 empty] | Q6 | [13 empty] | Q1 | Q2 | Q3
Key decision factors
ID | Titularidad del edificio | Principal actividad del edificio | Piscina | Superficie construida (m2) | Ocupación | ¿ESE? | Zona Climática | Auditoría | Inversión_Inicial | Ahorros_ | Bajo_mantenimiento | Confort_ | Medioambiente_ | Familiaridad_ | Recomendación_edificios | Fiabilidad_seguridad | Etiquetado_energético | Disponibilidad_tecnológica | Accesibilidad_combustible | Integración_arquitectónica | Marca_fiable | Otros | Tecnología_Cal | Tecnología_ACS | Tecnología_Ref
1 | Priv. | Deportivo | Si | 10000<S≤50000 | NS/NC | No | Med. | No | 1 | 1 |  | 1 | 1 |  | 1 | 1 | 1 |  | 1 |  |  |  | Gas natural | Gas natural | AC eléctrico
2 | Pub. | Deportivo | Si | S≤1000 | NS/NC | No | Cont. | No | 1 | 1 | 1 | 1 | 1 |  | 1 | 1 | 1 | 1 | 1 | 1 |  |  | Electricidad | Electricidad | AC eléctrico
3 | Pub. | Deportivo | Si | 1000<S≤5000 | NS/NC | No | Cont. | NS/NC | 1 | 1 |  | 1 | 1 | 1 | 1 | 1 | 1 | 1 | 1 | 1 | 1 |  | Gas natural | Gas natural | Ninguno
4 | Pub. | Deportivo | Si | 1000<S≤5000 | NS/NC | No | Cont. | Si | 1 | 1 | 1 | 1 | 1 |  | 1 | 1 |  | 1 | 1 | 1 |  |  | Gas natural | Gas natural | AC eléctrico
5 | Pub. | Deportivo | No | 5000<S≤10000 | NS/NC | No | Med. | No | 1 | 1 | 1 | 1 | 1 |  | 1 | 1 | 1 | 1 | 1 | 1 |  |  | Gas natural | Otros | Bomba de calor aire
6 | Pub. | Deportivo | Si | NS/NC | NS/NC | No | Med. | No | 1 | 1 | 1 | 1 | 1 |  | 1 | 1 | 1 | 1 | 1 | 1 |  |  | Gas natural | Otros | Bomba de calor agua
7 | Pub. | Deportivo | Si | NS/NC | NS/NC | No | Med. | No | 1 | 1 | 1 | 1 | 1 |  | 1 | 1 | 1 | 1 | 1 | 1 |  |  | Gas natural | Otros | Bomba de calor agua
8 | Pub. | Salud | No | NS/NC | Oc.≤100 | No | Atlán. | NS/NC | 1 | 1 | 1 | 1 | 1 |  | 1 | 1 | 1 | 1 | 1 | 1 |  |  | Gas natural | Gas natural | Ninguno
9 | Pub. | Salud | No | NS/NC | Oc.≤100 | No | Atlán. | NS/NC | 1 | 1 | 1 | 1 | 1 |  | 1 | 1 | 1 | 1 | 1 | 1 |  |  | Gas natural | Gas natural | Ninguno
10 | Pub. | Salud | Si | 1000<S≤5000 | 500<Oc.≤1000 | Si | Cont. | Si | 1 | 1 | 1 |  | 1 | 1 |  | 1 | 1 | 1 | 1 | 1 |  |  | Gas natural | Gas natural | AC eléctrico
11 | Pub. | Deportivo | Si | NS/NC | Oc.>1000 | No | Cont. | No | 1 | 1 |  | 1 |  | 1 | 1 | 1 | 1 |  | 1 |  |  |  | Gas natural | Gas natural | AC eléctrico
12 | Pub. | Deportivo | Si | 1000<S≤5000 | 100<Oc.≤500 | No | Med. | No | 1 | 1 | 1 | 1 | 1 | 1 | 1 | 1 | 1 | 1 | 1 | 1 | 1 |  | Gas natural | Gas natural | Bomba de calor aire
13 | Pub. | Deportivo | No | S≤1000 | 500<Oc.≤1000 | No | Med. | No | 1 | 1 | 1 | 1 | 1 | 1 | 1 | 1 |  |  | 1 | 1 |  |  | Gas natural | Gas natural | AC eléctrico
14 | Pub. | Deportivo | Si | 1000<S≤5000 | NS/NC | No | Cont. | Si |  |  |  | 1 | 1 | 1 |  | 1 | 1 | 1 | 1 | 1 |  |  | Electricidad | Gas natural | AC eléctrico
15 | Pub. | Deportivo | No | NS/NC | 500<Oc.≤1000 | Si | Med. | Si | 1 | 1 | 1 | 1 | 1 | 1 |  | 1 | 1 | 1 | 1 | 1 |  |  | Ninguna | Gas natural | AC eléctrico
16 | Pub. | Deportivo | No | NS/NC | 500<Oc.≤1000 | Si | Med. | Si | 1 | 1 | 1 | 1 | 1 |  |  | 1 | 1 |  | 1 |  |  |  | Ninguna | Gas natural | AC eléctrico
17 | Pub. | Deportivo | No | S≤1000 | 100<Oc.≤500 | No | Med. | No | 1 | 1 | 1 | 1 | 1 | 1 | 1 | 1 | 1 | 1 | 1 | 1 | 1 |  | Ninguna | Ninguna | AC eléctrico
18 | Pub. | Salud | No | NS/NC | NS/NC | No | Atlán. | No | 1 | 1 | 1 | 1 | 1 | 1 | 1 | 1 | 1 | 1 | 1 | 1 |  |  | Gas natural | Gas natural | Ninguno
19 | Pub. | Salud | No | S≤1000 | NS/NC | No | Atlán. | No | 1 | 1 | 1 | 1 | 1 | 1 |  | 1 |  | 1 | 1 | 1 |  |  | GLP | Electricidad | Ninguno
20 | Priv. | Comercial | No | 10000<S≤50000 | Oc.>1000 | No | Cont. | Si | 1 | 1 | 1 | 1 | 1 | 1 | 1 | 1 | 1 | 1 | 1 | 1 | 1 |  | Bomba de calor agua | Ninguna | Bomba de calor agua
21 | Priv. | Comercial | No | 5000<S≤10000 | NS/NC | Si | Cont. | Si | [14 empty] | Bomba de calor agua | Ninguna | Bomba de calor agua
22 | Pub. | Comercial | No | 10000<S≤50000 | Oc.>1000 | Si | Med. | Si | 1 | 1 | 1 | 1 | 1 | 1 | 1 | 1 |  | 1 | 1 |  |  |  | Bomba de calor agua | Ninguna | Bomba de calor agua
23 | Priv. | Comercial | No | 10000<S≤50000 | NS/NC | No | Cont. | Si | 1 | 1 | 1 | 1 | 1 | 1 | 1 | 1 | 1 | 1 | 1 | 1 | 1 |  | Gas natural | Ninguna | Bomba de calor aire
24 | Priv. | Comercial | No | 5000<S≤10000 | NS/NC | No | Med. | No | 1 | 1 | 1 | 1 | 1 | 1 | 1 | 1 | 1 | 1 | 1 | 1 | 1 |  | Ninguna | Ninguna | Ninguno
25 | Priv. | Hostelería | No | NS/NC | Oc.≤100 | No | Atlán. | Si | 1 | 1 | 1 | 1 | 1 |  | 1 | 1 | 1 | 1 | 1 | 1 |  |  | Electricidad | Electricidad | AC eléctrico
26 | Priv. | Comercial | No | S>50000 | Oc.>1000 | Si | Med. | NS/NC | 1 | 1 | 1 | 1 | 1 |  | 1 | 1 | 1 |  | 1 | 1 |  |  | Gas natural | Ninguna | Bomba de calor aire
27 | Priv. | Comercial | No | 10000<S≤50000 | NS/NC | No | Cont. | No | 1 | 1 | 1 | 1 | 1 | 1 | 1 | 1 | 1 | 1 | 1 |  |  |  | Bomba de calor aire | Ninguna | Bomba de calor aire
28 | Pub. | Comercial | No | 10000<S≤50000 | Oc.>1000 | No | Atlán. | Si |  | 1 | 1 | 1 | 1 | 1 |  | 1 | 1 | 1 | 1 |  |  |  | Electricidad | Ninguna | Bomba de calor agua
29 | Priv. | Comercial | Si | 10000<S≤50000 | Oc.>1000 | No | Cont. | Si | 1 | 1 | 1 | 1 | 1 | 1 | 1 | 1 | 1 | 1 | 1 | 1 |  |  | Electricidad | Ninguna | AC eléctrico
30 | Priv. | Comercial | No | 1000<S≤5000 | NS/NC | No | Atlán. | Si | 1 | 1 |  | 1 | 1 | 1 | 1 | 1 | 1 | 1 | 1 | 1 |  |  | Gas natural | Ninguna | AC eléctrico
31 | Priv. | Comercial | No | 10000<S≤50000 | NS/NC | No | Cont. | Si | 1 | 1 | 1 | 1 | 1 | 1 | 1 | 1 | 1 | 1 | 1 | 1 |  |  | Gas natural | Gas natural | AC eléctrico
32 | Priv. | Comercial | No | 10000<S≤50000 | NS/NC | No | Med. | No | [14 empty] | Ninguna | Ninguna | Ninguno
33 | Priv. | Hostelería | No | NS/NC | Oc.≤100 | No | Atlán. | No | 1 | 1 | 1 | 1 |  |  |  | 1 |  |  | 1 | 1 |  |  | Gasóleo | Gasóleo | Ninguno
34 | Priv. | Comercial | No | 10000<S≤50000 | NS/NC | Si | Atlán. | Si | 1 | 1 | 1 | 1 | 1 | 1 | 1 | 1 | 1 | 1 | 1 | 1 | 1 |  | Bomba de calor aire | Gas natural | Bomba de calor agua
35 | Priv. | Comercial | No | 10000<S≤50000 | NS/NC | Si | Med. | Si | 1 | 1 | 1 | 1 | 1 | 1 | 1 | 1 | 1 | 1 | 1 | 1 | 1 |  | Bomba de calor agua | Ninguna | Refrigeración adiabática
36 | Priv. | Comercial | No | 10000<S≤50000 | Oc.>1000 | Si | Cont. | Si | 1 |  | 1 | 1 | 1 | 1 | 1 | 1 | 1 | 1 | 1 | 1 | 1 |  | Gas natural | Ninguna | Refrigeración adiabática
37 | Priv. | Comercial | No | 5000<S≤10000 | NS/NC | No | Atlán. | No | 1 |  | 1 | 1 |  | 1 | 1 | 1 |  | 1 | 1 | 1 |  |  | Electricidad | Ninguna | AC eléctrico
38 | Priv. | Comercial | No | 10000<S≤50000 | Oc.>1000 | No | Atlán. | Si | 1 | 1 | 1 | 1 | 1 |  | 1 | 1 | 1 | 1 | 1 | 1 |  |  | GLP | GLP | Bomba de calor aire
39 | Priv. | Comercial | No | 10000<S≤50000 | Oc.>1000 | Si | Cont. | No | 1 | 1 | 1 | 1 |  |  | 1 | 1 | 1 | 1 | 1 | 1 |  |  | GLP | Ninguna | Bomba de calor aire
40 | Priv. | Hostelería | No | 10000<S≤50000 | Oc.≤100 | No | Atlán. | Si | 1 | 1 | 1 |  |  |  | 1 | 1 |  | 1 | 1 | 1 |  |  | GLP | Geotermia | AC eléctrico
41 | Pub. | Salud | No | NS/NC | NS/NC | Si | Atlán. | NS/NC | 1 | 1 | 1 | 1 | 1 | 1 |  | 1 | 1 | 1 | 1 | 1 | 1 |  | Gasóleo | Electricidad | Ninguno
42 | Pub. | Salud | No | NS/NC | NS/NC | No | Med. | No | 1 | 1 | 1 |  |  |  | 1 | 1 |  | 1 | 1 | 1 | 1 |  | Bomba de calor aire | Electricidad | Bomba de calor aire
43 | Pub. | Salud | No | NS/NC | NS/NC | No | Med. | Si | 1 | 1 | 1 | 1 | 1 | 1 | 1 | 1 |  | 1 | 1 | 1 | 1 |  | Bomba de calor aire | Electricidad | Bomba de calor aire
44 | Priv. | Comercial | No | S>50000 | NS/NC | Si | Atlán. | Si | 1 | 1 | 1 | 1 | 1 | 1 | 1 | 1 | 1 |  | 1 | 1 |  |  | Gas natural | Ninguna | Bomba de calor agua
45 | Priv. | Comercial | No | 1000<S≤5000 | 100<Oc.≤500 | No | Med. | No | 1 | 1 | 1 | 1 | 1 | 1 |  | 1 |  | 1 | 1 | 1 |  |  | Gas natural | Electricidad | AC eléctrico
46 | Priv. | Salud | No | 10000<S≤50000 | Oc.>1000 | Si | Cont. | Si | 1 | 1 | 1 | 1 | 1 | 1 | 1 | 1 | 1 | 1 | 1 | 1 |  |  | Gas natural | Gas natural | Bomba de calor agua
47 | Priv. | Comercial | No | 10000<S≤50000 | Oc.>1000 | Si | Cont. | Si | 1 | 1 | 1 | 1 | 1 |  | 1 | 1 | 1 |  | 1 | 1 | 1 |  | Gas natural | Ninguna | Bomba de calor aire
48 | Priv. | Comercial | No | S>50000 | Oc.>1000 | No | Cont. | Si | 1 | 1 | 1 | 1 | 1 | 1 | 1 | 1 | 1 | 1 | 1 | 1 |  |  | Otros | Gas natural | Ninguno
49 | Priv. | Hostelería | No | NS/NC | Oc.≤100 | Si | Cont. | No | 1 | 1 | 1 | 1 | 1 | 1 | 1 | 1 | 1 | 1 | 1 | 1 | 1 |  | Gas natural | Gas natural | Bomba de calor agua
50 | Priv. | Hostelería | Si | NS/NC | 100<Oc.≤500 | Si | Med. | Si | 1 | 1 | 1 | 1 | 1 | 1 | 1 | 1 | 1 |  | 1 | 1 |  |  | Bomba de calor aire | Gas natural | Bomba de calor aire
51 | Priv. | Hostelería | Si | NS/NC | NS/NC | Si | Atlán. | Si | 1 | 1 | 1 | 1 | 1 | 1 | 1 | 1 | 1 |  | 1 | 1 |  |  | Gasóleo | Gasóleo | Ninguno
52 | Pub. | Hostelería | No | S≤1000 | NS/NC | No | Med. | No |  | 1 | 1 | 1 | 1 | 1 | 1 | 1 | 1 | 1 | 1 | 1 | 1 |  | Gasóleo | Gasóleo | AC eléctrico
53 | Priv. | Hostelería | Si | NS/NC | NS/NC | No | Med. | Si | 1 | 1 | 1 | 1 | 1 |  | 1 | 1 | 1 | 1 | 1 | 1 |  |  | Bomba de calor agua | Gasóleo | Bomba de calor agua
54 | Priv. | Hostelería | No | S≤1000 | NS/NC | Si | Atlán. | Si | 1 | 1 | 1 | 1 | 1 |  |  | 1 | 1 | 1 | 1 | 1 | 1 |  | Gas natural | Gas natural | AC eléctrico
55 | Priv. | Hostelería | Si | S≤1000 | NS/NC | Si | Atlán. | No | 1 | 1 | 1 | 1 |  |  |  | 1 | 1 | 1 | 1 | 1 |  |  | Gasóleo | Gasóleo | AC eléctrico
56 | Priv. | Hostelería | No | 1000<S≤5000 | NS/NC | No | Atlán. | Si | 1 | 1 | 1 | 1 | 1 | 1 | 1 | 1 | 1 | 1 | 1 | 1 | 1 |  | Gas natural | Gas natural | Bomba de calor agua
57 | Priv. | Hostelería | Si | 5000<S≤10000 | NS/NC | No | Med. | Si | 1 | 1 | 1 | 1 | 1 | 1 | 1 | 1 | 1 | 1 | 1 | 1 |  |  | Bomba de calor agua | Gas natural | Bomba de calor agua
58 | Pub. | Hostelería | No | 10000<S≤50000 | NS/NC | Si | Med. | No | 1 | 1 | 1 | 1 | 1 | 1 | 1 | 1 | 1 | 1 | 1 | 1 |  |  | Gas natural | Gas natural | Bomba de calor agua
59 | Priv. | Hostelería | Si | NS/NC | NS/NC | Si | Med. | NS/NC | 1 | 1 | 1 | 1 | 1 | 1 | 1 | 1 | 1 | 1 | 1 | 1 | 1 |  | Bomba de calor agua | Gas natural | Bomba de calor agua
60 | Priv. | Hostelería | Si | 10000<S≤50000 | NS/NC | No | Med. | Si | 1 | 1 | 1 | 1 |  | 1 | 1 | 1 | 1 | 1 | 1 | 1 | 1 |  | Gas natural | Gas natural | AC eléctrico
61 | Priv. | Deportivo | Si | NS/NC | NS/NC | No | Med. | Si | 1 | 1 | 1 | 1 | 1 | 1 | 1 | 1 | 1 | 1 | 1 | 1 | 1 |  | Gas natural | Gas natural | Geotermia
62 | Priv. | Comercial | No | S>50000 | NS/NC | Si | Med. | Si | 1 | 1 | 1 | 1 | 1 | 1 | 1 | 1 | 1 | 1 | 1 | 1 | 1 |  | Ninguna | Ninguna | Bomba de calor aire
63 | Priv. | Hostelería | No | NS/NC | Oc.≤100 | Si | Med. | No | 1 | 1 | 1 | 1 | 1 | 1 | 1 | 1 | 1 | 1 | 1 | 1 |  |  | Gas natural | Gasóleo | Bomba de calor aire
64 | Priv. | Hostelería | No | NS/NC | NS/NC | No | Cont. | Si | 1 | 1 | 1 | 1 | 1 |  | 1 | 1 | 1 | 1 | 1 | 1 | 1 |  | Gas natural | Gas natural | Bomba de calor aire
65 | Priv. | Hostelería | No | NS/NC | NS/NC | No | Cont. | Si |  | 1 | 1 | 1 | 1 | 1 | 1 | 1 | 1 | 1 | 1 | 1 | 1 |  | Gas natural | Gas natural | Bomba de calor agua
66 | Priv. | Hostelería | No | NS/NC | NS/NC | Si | Cont. | No | 1 | 1 | 1 | 1 | 1 |  | 1 | 1 | 1 | 1 | 1 | 1 |  |  | Gasóleo | Gasóleo | AC eléctrico
67 | Priv. | Hostelería | No | NS/NC | NS/NC | No | Cont. | Si | 1 | 1 | 1 | 1 | 1 | 1 | 1 | 1 | 1 | 1 | 1 | 1 |  |  | Gasóleo | Gasóleo | Bomba de calor agua
68 | Priv. | Educativo | No | NS/NC | 100<Oc.≤500 | No | Cont. | No | 1 | 1 | 1 | 1 | 1 | 1 | 1 | 1 | 1 | 1 | 1 | 1 | 1 |  | Biomasa | Electricidad | Ninguno
69 | Priv. | Comercial | No | 10000<S≤50000 | Oc.>1000 | No | Med. | No | 1 | 1 | 1 | 1 | 1 | 1 | 1 | 1 |  | 1 | 1 |  |  |  | Ninguna | Ninguna | Bomba de calor aire
70 | Priv. | Comercial | No | S>50000 | NS/NC | No | Med. | Si | 1 | 1 |  | 1 | 1 |  | 1 | 1 | 1 |  | 1 |  | 1 |  | Bomba de calor aire | Ninguna | Bomba de calor aire
71 | Priv. | Educativo | No | NS/NC | 100<Oc.≤500 | No | Cont. | Si | 1 | 1 | 1 | 1 | 1 | 1 | 1 | 1 | 1 | 1 | 1 | 1 | 1 |  | Gasóleo | Electricidad | Ninguno
72 | Priv. | Comercial | No | NS/NC | NS/NC | No | Med. | Si | 1 | 1 | 1 | 1 |  | 1 | 1 | 1 |  | 1 | 1 | 1 | 1 |  | Electricidad | Ninguna | Bomba de calor agua
73 | Priv. | Educativo | No | NS/NC | 500<Oc.≤1000 | No | Cont. | No | 1 | 1 |  | 1 | 1 |  |  | 1 | 1 | 1 | 1 | 1 |  |  | Gas natural | Ninguna | Ninguno
74 | Priv. | Comercial | No | S>50000 | NS/NC | Si | Med. | No | 1 | 1 | 1 | 1 | 1 |  |  | 1 | 1 | 1 | 1 | 1 |  |  | DH no renovable | Ninguna | Ninguno
75 | Priv. | Comercial | No | 10000<S≤50000 | NS/NC | Si | Cont. | Si | 1 | 1 | 1 | 1 |  | 1 | 1 | 1 | 1 | 1 | 1 | 1 |  |  | Bomba de calor agua | Bomba de calor agua | Bomba de calor agua
76 | Priv. | Educativo | No | NS/NC | Oc.>1000 | No | Cont. | No | 1 | 1 | 1 | 1 | 1 | 1 | 1 | 1 | 1 | 1 | 1 | 1 | 1 |  | Gas natural | Gas natural | Bomba de calor aire
77 | Priv. | Comercial | No | 10000<S≤50000 | NS/NC | No | Cont. | No | 1 | 1 | 1 | 1 | 1 | 1 |  | 1 | 1 | 1 | 1 | 1 | 1 |  | Gasóleo | Gasóleo | Bomba de calor aire
78 | Priv. | Educativo | No | NS/NC | Oc.>1000 | No | Cont. | Si | 1 |  | 1 | 1 | 1 | 1 | 1 | 1 | 1 | 1 | 1 | 1 | 1 |  | Gasóleo | Gasóleo | Ninguno
79 | Priv. | Comercial | No | 5000<S≤10000 | NS/NC | No | Cont. | No | 1 | 1 |  | 1 |  |  | 1 | 1 |  | 1 | 1 | 1 |  |  | Ninguna | Ninguna | AC eléctrico
80 | Priv. | Educativo | No | NS/NC | Oc.>1000 | Si | Cont. | Si | 1 | 1 | 1 | 1 | 1 |  | 1 | 1 | 1 | 1 | 1 | 1 | 1 |  | Gas natural | Gas natural | Ninguno
81 | Priv. | Comercial | Si | 10000<S≤50000 | NS/NC | Si | Med. | Si | 1 | 1 | 1 | 1 | 1 |  | 1 | 1 | 1 | 1 |  |  | 1 |  | Bomba de calor aire | Bomba de calor aire | Bomba de calor aire
82 | Priv. | Educativo | Si | 5000<S≤10000 | Oc.>1000 | Si | Cont. | Si |  | 1 | 1 | 1 | 1 | 1 | 1 | 1 | 1 | 1 | 1 | 1 | 1 |  | Gasóleo | Gasóleo | Ninguno
83 | Priv. | Educativo | No | NS/NC | 500<Oc.≤1000 | Si | Cont. | No | 1 | 1 | 1 | 1 | 1 | 1 |  | 1 | 1 | 1 | 1 | 1 |  |  | Gas natural | Gas natural | Ninguno
84 | Priv. | Educativo | Si | NS/NC | 500<Oc.≤1000 | No | Cont. | Si | 1 | 1 | 1 | 1 | 1 | 1 | 1 | 1 | 1 | 1 | 1 | 1 | 1 |  | Gasóleo | Gasóleo | Ninguno
85 | Priv. | Comercial | No | 10000<S≤50000 | Oc.>1000 | Si | Cont. | Si |  | 1 | 1 | 1 | 1 | 1 |  | 1 | 1 |  | 1 | 1 | 1 |  | Gas natural | Ninguna | Bomba de calor aire
86 | Priv. | Educativo | No | NS/NC | Oc.>1000 | No | Cont. | Si | 1 | 1 | 1 | 1 | 1 | 1 | 1 | 1 | 1 | 1 | 1 | 1 |  |  | Gas natural | Gas natural | Ninguno
87 | Priv. | Educativo | No | NS/NC | 100<Oc.≤500 | No | Cont. | No | 1 | 1 | 1 | 1 | 1 | 1 | 1 | 1 | 1 | 1 | 1 | 1 | 1 | 1 | Gas natural | Gas natural | Ninguno
88 | Pub. | Salud | No | S≤1000 | NS/NC | No | Atlán. | No | 1 | 1 |  | 1 | 1 |  | 1 | 1 | 1 |  | 1 | 1 |  |  | Gasóleo | Gasóleo | Ninguno
89 | Pub. | Salud | No | NS/NC | 100<Oc.≤500 | Si | Atlán. | No | 1 | 1 | 1 | 1 | 1 | 1 | 1 | 1 | 1 | 1 | 1 | 1 | 1 |  | Electricidad | Electricidad | Ninguno
90 | Priv. | Educativo | No | 1000<S≤5000 | NS/NC | No | Cont. | Si | 1 |  | 1 | 1 | 1 |  |  | 1 | 1 |  | 1 |  |  |  | Gas natural | Gas natural | Ninguno
91 | Pub. | Salud | No | NS/NC | 100<Oc.≤500 | No | Atlán. | No | 1 | 1 | 1 | 1 | 1 | 1 | 1 | 1 | 1 | 1 | 1 | 1 | 1 |  | Gas natural | Gas natural | Ninguno
92 | Pub. | Salud | No | NS/NC | Oc.≤100 | No | Atlán. | No | 1 | 1 | 1 | 1 | 1 | 1 | 1 | 1 | 1 | 1 | 1 | 1 | 1 |  | Gas natural | Gas natural | Ninguno
93 | Priv. | Educativo | No | NS/NC | 500<Oc.≤1000 | No | Cont. | No | 1 |  | 1 | 1 | 1 |  |  | 1 |  |  | 1 | 1 |  |  | Gasóleo | GLP | Ninguno
94 | Pub. | Salud | No | NS/NC | NS/NC | NS/NC | Atlán. | NS/NC | 1 | 1 | 1 | 1 | 1 |  |  | 1 | 1 | 1 | 1 | 1 |  |  | Gasóleo | Electricidad | Ninguno
95 | Priv. | Educativo | Si | NS/NC | 100<Oc.≤500 | No | Cont. | No | 1 | 1 | 1 | 1 | 1 | 1 | 1 | 1 | 1 | 1 | 1 | 1 | 1 |  | Gasóleo | Gasóleo | Ninguno
96 | Pub. | Salud | No | NS/NC | NS/NC | Si | Cont. | No | 1 | 1 | 1 | 1 | 1 | 1 | 1 | 1 | 1 | 1 | 1 | 1 | 1 |  | Gasóleo | Gasóleo | AC eléctrico
97 | Priv. | Educativo | No | S≤1000 | NS/NC | No | Atlán. | No | 1 | 1 | 1 | 1 | 1 | 1 | 1 | 1 | 1 | 1 | 1 | 1 | 1 | 1 | Gas natural | Gas natural | Ninguno
98 | Priv. | Educativo | No | NS/NC | 100<Oc.≤500 | Si | Atlán. | No | 1 | 1 | 1 | 1 | 1 |  |  | 1 |  |  | 1 | 1 |  |  | Gas natural | Gas natural | Ninguno
99 | Pub. | Salud | No | 5000<S≤10000 | 100<Oc.≤500 | Si | Cont. | Si | 1 |  | 1 | 1 |  |  |  | 1 | 1 | 1 | 1 | 1 |  |  | Bomba de calor agua | Bomba de calor agua | AC eléctrico
100 | Pub. | Educativo | No | 1000<S≤5000 | 100<Oc.≤500 | No | Atlán. | Si |  | 1 |  | 1 | 1 |  |  | 1 | 1 | 1 | 1 | 1 |  |  | Gasóleo | Gasóleo | Ninguno
101 | Priv. | Hostelería | Si | NS/NC | NS/NC | Si | Med. | Si | 1 | 1 | 1 | 1 | 1 | 1 |  | 1 | 1 | 1 | 1 | 1 |  |  | Biomasa | Biomasa | Bomba de calor agua
102 | Pub. | Hostelería | No | NS/NC | NS/NC | No | Med. | Si | 1 | 1 | 1 | 1 | 1 | 1 |  | 1 | 1 | 1 | 1 | 1 |  |  | Gasóleo | Gasóleo | Ninguno
103 | Pub. | Educativo | No | NS/NC | 100<Oc.≤500 | Si | Atlán. | Si | 1 | 1 | 1 | 1 | 1 | 1 | 1 | 1 | 1 | 1 | 1 | 1 | 1 |  | Gas natural | Gas natural | Ninguno
104 | Pub. | Salud | No | S≤1000 | 100<Oc.≤500 | NS/NC | Cont. | No | 1 | 1 | 1 | 1 | 1 | 1 | 1 | 1 | 1 | 1 | 1 | 1 |  |  | Gasóleo | Gasóleo | Bomba de calor aire
105 | Priv. | Hostelería | No | NS/NC | NS/NC | No | Atlán. | No | 1 | 1 | 1 | 1 |  | 1 |  | 1 | 1 | 1 | 1 | 1 |  |  | Gas natural | Electricidad | Bomba de calor aire
106 | Priv. | Oficinas | No | 5000<S≤10000 | NS/NC | No | Cont. | No | 1 | 1 | 1 | 1 | 1 | 1 | 1 | 1 | 1 | 1 | 1 | 1 | 1 |  | Gas natural | Electricidad | Bomba de calor aire
107 | Priv. | Hostelería | No | NS/NC | NS/NC | No | Med. | NS/NC | 1 | 1 | 1 | 1 | 1 | 1 | 1 | 1 | 1 | 1 | 1 | 1 |  |  | Bomba de calor aire | Gasóleo | Bomba de calor aire
108 | Pub. | Oficinas | No | NS/NC | Oc.≤100 | Si | Cont. | Si | 1 | 1 | 1 | 1 | 1 | 1 | 1 | 1 | 1 |  | 1 | 1 | 1 |  | Gasóleo | Gasóleo | Bomba de calor aire
109 | Pub. | Salud | No | S≤1000 | Oc.≤100 | No | Cont. | No | 1 | 1 | 1 | 1 | 1 |  | 1 | 1 | 1 |  | 1 | 1 |  |  | Bomba de calor agua | Ninguna | Bomba de calor agua
110 | Priv. | Oficinas | No | NS/NC | Oc.≤100 | Si | Med. | Si | 1 | 1 | 1 | 1 | 1 |  | 1 | 1 | 1 |  | 1 | 1 | 1 |  | Bomba de calor aire | Bomba de calor aire | Bomba de calor aire
111 | Priv. | Hostelería | No | NS/NC | Oc.≤100 | Si | Atlán. | Si | 1 | 1 | 1 | 1 |  |  | 1 | 1 | 1 | 1 | 1 | 1 | 1 |  | Gas natural | Gas natural | Ninguno
112 | Priv. | Hostelería | No | NS/NC | NS/NC | No | Med. | No | 1 | 1 | 1 | 1 | 1 | 1 | 1 | 1 | 1 | 1 | 1 | 1 |  |  | Gasóleo | Gasóleo | Ninguno
113 | Priv. | Hostelería | No | NS/NC | NS/NC | Si | Cont. | Si | 1 | 1 | 1 | 1 | 1 |  |  | 1 | 1 | 1 | 1 | 1 |  |  | Bomba de calor agua | Otros | Bomba de calor agua
114 | Priv. | Hostelería | Si | 10000<S≤50000 | NS/NC | Si | Cont. | NS/NC | 1 | 1 | 1 | 1 | 1 | 1 |  | 1 |  | 1 | 1 | 1 |  |  | Gas natural | Gas natural | AC eléctrico
115 | Priv. | Hostelería | No | 1000<S≤5000 | NS/NC | No | Cont. | Si | 1 | 1 | 1 | 1 | 1 | 1 | 1 | 1 | 1 | 1 | 1 | 1 |  |  | Gasóleo | Gasóleo | Ninguno
116 | Priv. | Hostelería | No | NS/NC | NS/NC | No | Cont. | No | 1 | 1 | 1 | 1 | 1 | 1 | 1 | 1 | 1 | 1 | 1 | 1 | 1 |  | Gasóleo | Gasóleo | Ninguno
117 | Priv. | Oficinas | No | NS/NC | Oc.≤100 | No | Atlán. | No | 1 | 1 | 1 | 1 | 1 |  |  |  | 1 | 1 |  | 1 |  |  | Electricidad | Electricidad | Ninguno
118 | Priv. | Hostelería | Si | NS/NC | NS/NC | NS/NC | Med. | Si | [14 empty] | Bomba de calor agua | Gasóleo | Bomba de calor agua
119 | Priv. | Oficinas | No | S≤1000 | NS/NC | No | Atlán. | No | 1 | 1 | 1 | 1 | 1 | 1 | 1 | 1 | 1 | 1 | 1 | 1 | 1 |  | Biomasa | Ninguna | Ninguno
120 | Priv. | Hostelería | No | NS/NC | NS/NC | No | Cont. | No | 1 | 1 | 1 | 1 | 1 | 1 | 1 | 1 | 1 | 1 | 1 | 1 | 1 |  | Gasóleo | Gasóleo | Ninguno
121 | Pub. | Salud | No | 1000<S≤5000 | NS/NC | Si | Cont. | No | 1 | 1 | 1 | 1 | 1 | 1 | 1 | 1 | 1 | 1 | 1 | 1 |  |  | Gasóleo | Gasóleo | AC eléctrico
122 | Pub. | Oficinas | No | 1000<S≤5000 | NS/NC | No | Cont. | Si | 1 | 1 | 1 | 1 | 1 | 1 | 1 | 1 | 1 | 1 | 1 | 1 | 1 | 1 | Gas natural | Ninguna | Ninguno
123 | Pub. | Salud | No | NS/NC | Oc.≤100 | NS/NC | Cont. | NS/NC | 1 | 1 | 1 | 1 | 1 | 1 | 1 | 1 | 1 | 1 | 1 | 1 | 1 |  | Gasóleo | Electricidad | Ninguno
124 | Pub. | Salud | No | NS/NC | Oc.≤100 | No | Cont. | NS/NC | 1 | 1 | 1 | 1 | 1 | 1 | 1 | 1 | 1 | 1 | 1 | 1 | 1 |  | Gasóleo | Electricidad | AC eléctrico
125 | Priv. | Oficinas | No | NS/NC | Oc.≤100 | Si | Med. | No | 1 | 1 | 1 | 1 | 1 |  | 1 | 1 | 1 | 1 | 1 | 1 |  | 1 | Bomba de calor aire | Electricidad | Bomba de calor aire
126 | Pub. | Deportivo | No | NS/NC | NS/NC | No | Cont. | No | 1 | 1 | 1 | 1 | 1 | 1 | 1 | 1 | 1 | 1 | 1 | 1 |  |  | Ninguna | GLP | Ninguno
127 | Pub. | Oficinas | No | NS/NC | Oc.≤100 | No | Atlán. | No | 1 | 1 | 1 | 1 | 1 | 1 |  | 1 | 1 |  | 1 | 1 |  |  | Gas natural | Electricidad | Ninguno
128 | Priv. | Oficinas | No | S≤1000 | Oc.≤100 | No | Atlán. | No | 1 | 1 | 1 | 1 | 1 | 1 | 1 | 1 | 1 | 1 | 1 | 1 | 1 |  | Bomba de calor aire | Electricidad | Bomba de calor aire
129 | Priv. | Oficinas | No | 1000<S≤5000 | Oc.≤100 | No | Med. | No | 1 | 1 | 1 | 1 | 1 |  |  | 1 | 1 | 1 | 1 | 1 |  | 1 | Bomba de calor aire | Electricidad | Bomba de calor aire
130 | Priv. | Hostelería | No | NS/NC | NS/NC | No | Cont. | Si | 1 | 1 | 1 | 1 | 1 | 1 | 1 | 1 | 1 | 1 | 1 | 1 |  |  | Gasóleo | Gasóleo | Ninguno
131 | Priv. | Hostelería | Si | NS/NC | NS/NC | No | Med. | Si | 1 | 1 | 1 | 1 | 1 | 1 | 1 | 1 | 1 | 1 | 1 | 1 |  |  | Gasóleo | Gasóleo | Bomba de calor aire
132 | Priv. | Oficinas | No | 1000<S≤5000 | Oc.≤100 | No | Atlán. | No | 1 | 1 | 1 | 1 | 1 | 1 | 1 | 1 | 1 | 1 | 1 | 1 | 1 | 1 | Gas natural | Ninguna | Ninguno
133 | Priv. | Oficinas | No | 1000<S≤5000 | Oc.≤100 | No | Atlán. | No | 1 | 1 |  | 1 | 1 | 1 | 1 | 1 | 1 |  | 1 | 1 |  |  | Gas natural | Gas natural | Ninguno
134 | Priv. | Oficinas | No | 1000<S≤5000 | Oc.≤100 | No | Med. | Si | 1 | 1 | 1 | 1 |  |  | 1 | 1 | 1 | 1 | 1 | 1 |  |  | Bomba de calor aire | Electricidad | Bomba de calor aire
135 | Priv. | Hostelería | Si | NS/NC | NS/NC | Si | Med. | No | 1 | 1 | 1 | 1 | 1 |  | 1 | 1 | 1 | 1 | 1 | 1 | 1 |  | Bomba de calor aire | Gas natural | Bomba de calor aire
136 | Priv. | Hostelería | No | NS/NC | NS/NC | Si | Cont. | No | 1 | 1 | 1 | 1 | 1 | 1 |  | 1 | 1 | 1 | 1 | 1 | 1 |  | Bomba de calor aire | Gasóleo | Ninguno
137 | Priv. | Hostelería | No | NS/NC | Oc.≤100 | No | Atlán. | No | 1 | 1 | 1 | 1 | 1 | 1 | 1 | 1 | 1 | 1 | 1 | 1 |  |  | Gasóleo | Gasóleo | Ninguno
138 | Priv. | Hostelería | Si | S≤1000 | Oc.≤100 | Si | Atlán. | Si | 1 |  | 1 | 1 | 1 |  | 1 | 1 |  | 1 | 1 | 1 | 1 |  | Geotermia | Geotermia | Geotermia
139 | Priv. | Hostelería | No | NS/NC | Oc.≤100 | No | Atlán. | Si | 1 | 1 | 1 | 1 | 1 | 1 | 1 | 1 | 1 | 1 | 1 | 1 | 1 |  | Gasóleo | Gasóleo | Bomba de calor aire
140 | Priv. | Hostelería | Si | 10000<S≤50000 | NS/NC | No | Med. | No | 1 | 1 | 1 | 1 | 1 | 1 | 1 | 1 | 1 | 1 | 1 | 1 | 1 | 1 | Gasóleo | Gasóleo | Bomba de calor aire
141 | Pub. | Salud | No | NS/NC | Oc.≤100 | Si | Cont. | NS/NC | 1 | 1 | 1 | 1 | 1 |  |  | 1 |  |  | 1 | 1 |  |  | Electricidad | Electricidad | AC eléctrico
142 | Priv. | Hostelería | No | S≤1000 | NS/NC | No | Cont. | Si | 1 | 1 | 1 | 1 | 1 | 1 | 1 | 1 | 1 | 1 |  | 1 | 1 |  | Gasóleo | Gasóleo | Ninguno
143 | Priv. | Deportivo | No | S≤1000 | Oc.≤100 | Si | Atlán. | No | 1 | 1 | 1 | 1 | 1 | 1 | 1 | 1 | 1 | 1 | 1 | 1 | 1 |  | Ninguna | Gas natural | Ninguno
144 | Priv. | Oficinas | No | 1000<S≤5000 | Oc.≤100 | Si | Atlán. | No | 1 | 1 | 1 | 1 | 1 | 1 | 1 | 1 | 1 | 1 | 1 | 1 | 1 |  | Bomba de calor aire | Bomba de calor aire | Bomba de calor aire
145 | Pub. | Deportivo | Si | NS/NC | 500<Oc.≤1000 | No | Atlán. | No |  | 1 | 1 | 1 | 1 |  | 1 | 1 | 1 | 1 | 1 | 1 |  |  | Gasóleo | Electricidad | Ninguno
146 | Pub. | Deportivo | No | 1000<S≤5000 | NS/NC | No | Atlán. | Si | 1 | 1 | 1 | 1 | 1 |  | 1 | 1 | 1 | 1 | 1 | 1 |  |  | Ninguna | Electricidad | Ninguno
147 | Pub. | Deportivo | No | S≤1000 | NS/NC | No | Atlán. | Si | 1 | 1 | 1 | 1 | 1 |  | 1 | 1 | 1 | 1 | 1 | 1 |  |  | Ninguna | Gasóleo | Ninguno
148 | Pub. | Deportivo | No | 1000<S≤5000 | NS/NC | No | Atlán. | Si | 1 | 1 | 1 | 1 | 1 |  | 1 | 1 | 1 | 1 | 1 | 1 |  |  | Ninguna | Gasóleo | Ninguno
149 | Priv. | Oficinas | No | NS/NC | 100<Oc.≤500 | No | Cont. | Si | 1 | 1 | 1 | 1 | 1 | 1 | 1 | 1 | 1 | 1 | 1 |  |  |  | Gas natural | Gas natural | Bomba de calor aire
150 | Pub. | Deportivo | No | S≤1000 | NS/NC | No | Atlán. | Si | 1 |  | 1 | 1 | 1 |  | 1 | 1 | 1 | 1 | 1 | 1 |  |  | Ninguna | Electricidad | Ninguno
151 | Pub. | Deportivo | Si | NS/NC | 500<Oc.≤1000 | NS/NC | Cont. | NS/NC | 1 | 1 | 1 | 1 | 1 | 1 | 1 | 1 | 1 | 1 | 1 | 1 |  |  | Gasóleo | Gasóleo | Ninguno
152 | Priv. | Oficinas | No | NS/NC | Oc.≤100 | No | Cont. | Si | 1 | 1 | 1 | 1 | 1 | 1 | 1 | 1 | 1 | 1 | 1 |  |  |  | Biomasa | Biomasa | Bomba de calor agua
153 | Pub. | Deportivo | Si | 1000<S≤5000 | 100<Oc.≤500 | Si | Atlán. | Si | 1 | 1 | 1 | 1 | 1 | 1 | 1 | 1 | 1 | 1 | 1 |  | 1 |  | Gas natural | Gas natural | Ninguno
154 | Pub. | Deportivo | Si | 5000<S≤10000 | 500<Oc.≤1000 | Si | Atlán. | Si | 1 | 1 | 1 | 1 | 1 |  | 1 | 1 |  | 1 | 1 | 1 |  |  | Bomba de calor aire | Gas natural | Bomba de calor aire
155 | Pub. | Educativo | No | S≤1000 | 100<Oc.≤500 | No | Atlán. | No | 1 | 1 | 1 | 1 | 1 | 1 | 1 | 1 | 1 | 1 | 1 | 1 | 1 |  | Gasóleo | Ninguna | Ninguno
156 | Pub. | Deportivo | No | NS/NC | Oc.≤100 | No | Cont. | No | 1 | 1 | 1 | 1 | 1 | 1 | 1 | 1 | 1 | 1 | 1 | 1 | 1 |  | Ninguna | Electricidad | Ninguno
157 | Priv. | Educativo | No | NS/NC | 100<Oc.≤500 | No | Atlán. | Si | 1 | 1 | 1 | 1 | 1 |  |  | 1 | 1 | 1 | 1 | 1 |  |  | Electricidad | Electricidad | Ninguno
158 | Pub. | Educativo | No | NS/NC | 100<Oc.≤500 | No | Med. | NS/NC | 1 | 1 | 1 | 1 | 1 | 1 | 1 | 1 | 1 | 1 | 1 | 1 |  |  | Gas natural | Gas natural | Ninguno
159 | Pub. | Deportivo | No | NS/NC | NS/NC | NS/NC | Med. | NS/NC | 1 | 1 | 1 | 1 | 1 | 1 | 1 | 1 | 1 | 1 | 1 | 1 |  |  | Gasóleo | Gasóleo | Ninguno
160 | Priv. | Salud | No | S≤1000 | Oc.>1000 | NS/NC | Med. | Si | [14 empty] | Gasóleo | Electricidad | AC eléctrico
161 | Priv. | Hostelería | No | S≤1000 | NS/NC | No | Cont. | No |  | 1 |  | 1 |  |  |  | 1 |  |  | 1 |  |  |  | Gasóleo | Gasóleo | Bomba de calor aire
162 | Pub. | Salud | No | NS/NC | 100<Oc.≤500 | No | Med. | No | [14 empty] | Electricidad | Electricidad | AC eléctrico
163 | Pub. | Deportivo | Si | NS/NC | NS/NC | No | Cont. | Si | 1 | 1 | 1 | 1 | 1 | 1 | 1 | 1 | 1 | 1 | 1 | 1 | 1 |  | Biomasa | Ninguna | AC eléctrico
164 | Priv. | Educativo | Si | NS/NC | 500<Oc.≤1000 | Si | Med. | Si | 1 | 1 | 1 | 1 | 1 | 1 |  | 1 | 1 | 1 | 1 | 1 |  |  | Electricidad | Electricidad | Bomba de calor aire
165 | Pub. | Deportivo | No | NS/NC | NS/NC | No | Cont. | NS/NC | [14 empty] | Ninguna | Electricidad | Ninguno
166 | Pub. | Deportivo | No | 1000<S≤5000 | 100<Oc.≤500 | Si | Cont. | NS/NC | 1 | 1 | 1 | 1 | 1 |  | 1 | 1 |  | 1 | 1 | 1 | 1 |  | Gas natural | Gas natural | AC eléctrico
167 | Priv. | Educativo | Si | S≤1000 | 100<Oc.≤500 | No | Med. | No | 1 | 1 | 1 | 1 | 1 |  |  | 1 | 1 | 1 | 1 | 1 |  |  | Bomba de calor aire | Electricidad | Bomba de calor aire
168 | Pub. | Deportivo | Si | NS/NC | 100<Oc.≤500 | No | Atlán. | Si | 1 | 1 | 1 | 1 | 1 | 1 |  | 1 |  | 1 | 1 | 1 |  |  | Bomba de calor aire | Gas natural | Ninguno
169 | Pub. | Deportivo | No | 1000<S≤5000 | Oc.≤100 | No | Atlán. | Si | 1 | 1 | 1 | 1 | 1 | 1 | 1 | 1 |  | 1 | 1 | 1 | 1 |  | Bomba de calor aire | Ninguna | Ninguno
170 | Priv. | Educativo | No | S≤1000 | Oc.≤100 | No | Med. | No | 1 | 1 | 1 | 1 | 1 |  |  |  | 1 | 1 | 1 | 1 |  |  | Bomba de calor aire | Gasóleo | Bomba de calor aire
171 | Pub. | Educativo | No | 1000<S≤5000 | Oc.≤100 | No | Atlán. | Si | 1 | 1 | 1 | 1 | 1 | 1 | 1 | 1 |  | 1 | 1 | 1 | 1 |  | Gasóleo | Ninguna | Ninguno
172 | Pub. | Deportivo | No | NS/NC | NS/NC | No | Cont. | No | [14 empty] | Ninguna | Ninguna | Ninguno
173 | Pub. | Educativo | No | S≤1000 | 100<Oc.≤500 | No | Med. | No | 1 | 1 | 1 | 1 | 1 | 1 | 1 | 1 | 1 | 1 | 1 | 1 | 1 | 1 | Bomba de calor aire | Ninguna | Bomba de calor aire
174 | Pub. | Deportivo | No | 1000<S≤5000 | 100<Oc.≤500 | No | Cont. | No | 1 | 1 | 1 | 1 | 1 | 1 | 1 | 1 | 1 | 1 | 1 | 1 |  |  | Gas natural | Gas natural | Ninguno
175 | Priv. | Educativo | No | S≤1000 | Oc.≤100 | No | Med. | No | 1 | 1 | 1 | 1 |  |  | 1 | 1 |  |  | 1 | 1 |  |  | Gas natural | Gas natural | Bomba de calor aire
176 | Pub. | Salud | No | S≤1000 | Oc.≤100 | NS/NC | Med. | NS/NC | 1 | 1 | 1 | 1 | 1 |  |  | 1 | 1 | 1 | 1 |  |  |  | Bomba de calor aire | Electricidad | Bomba de calor aire
177 | Pub. | Educativo | No | S≤1000 | 100<Oc.≤500 | No | Med. | No | 1 | 1 |  | 1 | 1 |  | 1 | 1 | 1 | 1 | 1 |  |  |  | Gasóleo | Ninguna | Bomba de calor aire
178 | Priv. | Educativo | No | S≤1000 | Oc.≤100 | No | Med. | No | 1 | 1 | 1 | 1 | 1 | 1 | 1 | 1 | 1 | 1 | 1 | 1 | 1 |  | Bomba de calor aire | Electricidad | Bomba de calor aire
179 | Priv. | Educativo | No | S≤1000 | Oc.≤100 | Si | Med. | Si | 1 | 1 | 1 | 1 | 1 | 1 | 1 | 1 | 1 | 1 | 1 | 1 | 1 |  | GLP | GLP | Bomba de calor aire
180 | Priv. | Oficinas | No | 1000<S≤5000 | Oc.≤100 | No | Cont. | Si | 1 | 1 | 1 | 1 | 1 | 1 | 1 | 1 | 1 | 1 | 1 | 1 | 1 |  | Gasóleo | Ninguna | Bomba de calor agua
181 | Pub. | Deportivo | Si | NS/NC | 100<Oc.≤500 | No | Med. | No | 1 | 1 | 1 | 1 | 1 | 1 | 1 | 1 | 1 | 1 | 1 | 1 | 1 |  | Ninguna | Solar térmica | Bomba de calor aire
182 | Pub. | Deportivo | No | 1000<S≤5000 | 100<Oc.≤500 | No | Med. | Si | 1 | 1 | 1 | 1 | 1 | 1 | 1 | 1 | 1 | 1 | 1 | 1 | 1 |  | Ninguna | Electricidad | Ninguno
183 | Pub. | Deportivo | Si | NS/NC | 100<Oc.≤500 | No | Med. | NS/NC | 1 | 1 |  | 1 | 1 |  | 1 | 1 | 1 | 1 | 1 | 1 |  |  | Electricidad | Electricidad | Ninguno
184 | Pub. | Deportivo | No | NS/NC | 500<Oc.≤1000 | No | Med. | NS/NC | 1 | 1 |  | 1 | 1 |  | 1 | 1 | 1 | 1 | 1 | 1 |  |  | Gasóleo | Gasóleo | Ninguno
185 | Pub. | Oficinas | No | 1000<S≤5000 | Oc.≤100 | No | Cont. | NS/NC | 1 | 1 | 1 | 1 | 1 |  | 1 | 1 | 1 | 1 | 1 | 1 | 1 |  | Gas natural | Electricidad | Bomba de calor aire
186 | Priv. | Deportivo | No | NS/NC | NS/NC | No | Med. | No | 1 | 1 | 1 | 1 | 1 |  | 1 | 1 | 1 | 1 | 1 | 1 |  |  | Electricidad | Electricidad | AC eléctrico
187 | Pub. | Oficinas | No | S≤1000 | NS/NC | Si | Cont. | NS/NC | 1 | 1 | 1 | 1 | 1 |  | 1 | 1 |  | 1 | 1 | 1 |  |  | Gas natural | Ninguna | Bomba de calor aire
188 | Pub. | Oficinas | No | 1000<S≤5000 | NS/NC | Si | Cont. | No | 1 | 1 | 1 | 1 | 1 |  | 1 | 1 |  | 1 | 1 | 1 |  |  | Electricidad | Ninguna | Bomba de calor aire
189 | Pub. | Educativo | No | 5000<S≤10000 | 100<Oc.≤500 | Si | Cont. | NS/NC | 1 | 1 | 1 | 1 | 1 |  | 1 | 1 |  | 1 | 1 | 1 |  |  | Gas natural | Gas natural | Ninguno
190 | Pub. | Deportivo | Si | 1000<S≤5000 | 500<Oc.≤1000 | Si | Med. | Si | 1 | 1 | 1 | 1 | 1 | 1 | 1 | 1 | 1 | 1 | 1 | 1 |  |  | GLP | Electricidad | Ninguno
191 | Pub. | Salud | No | 5000<S≤10000 | NS/NC | Si | Cont. | No | 1 | 1 | 1 | 1 | 1 |  | 1 | 1 |  | 1 | 1 | 1 |  |  | Gas natural | Gas natural | Ninguno
192 | Pub. | Deportivo | No | 1000<S≤5000 | NS/NC | Si | Cont. | No | 1 | 1 | 1 | 1 | 1 |  | 1 | 1 |  | 1 | 1 | 1 |  |  | Gas natural | Electricidad | Ninguno
193 | Pub. | Oficinas | No | 1000<S≤5000 | NS/NC | Si | Cont. | No | 1 | 1 | 1 | 1 | 1 |  | 1 | 1 |  | 1 | 1 | 1 |  |  | Gas natural | Electricidad | Ninguno
194 | Pub. | Oficinas | No | 1000<S≤5000 | NS/NC | NS/NC | Cont. | NS/NC | 1 | 1 | 1 | 1 | 1 | 1 | 1 | 1 | 1 | 1 | 1 | 1 | 1 |  | Gas natural | Ninguna | Ninguno
195 | Pub. | Deportivo | No | 1000<S≤5000 | 100<Oc.≤500 | No | Cont. | Si | 1 | 1 | 1 | 1 | 1 |  |  | 1 | 1 | 1 | 1 | 1 |  |  | Ninguna | Electricidad | Ninguno
196 | Pub. | Oficinas | No | 1000<S≤5000 | 100<Oc.≤500 | NS/NC | Med. | NS/NC | 1 | 1 | 1 | 1 | 1 | 1 | 1 | 1 | 1 | 1 | 1 | 1 | 1 |  | Electricidad | Ninguna | Bomba de calor aire
197 | Pub. | Salud | No | S≤1000 | 100<Oc.≤500 | No | Med. | No | 1 | 1 | 1 | 1 | 1 |  | 1 | 1 | 1 | 1 | 1 | 1 | 1 |  | Bomba de calor aire | Electricidad | Bomba de calor aire
198 | Priv. | Hostelería | No | NS/NC | NS/NC | No | Cont. | No | 1 | 1 | 1 | 1 | 1 | 1 | 1 | 1 |  | 1 | 1 | 1 | 1 |  | Biomasa | Electricidad | Ninguno
199 | Pub. | Educativo | No | NS/NC | 100<Oc.≤500 | No | Med. | No | 1 | 1 | 1 | 1 | 1 |  |  | 1 | 1 | 1 | 1 | 1 |  |  | Electricidad | Electricidad | Bomba de calor aire
200 | Priv. | Educativo | No | 1000<S≤5000 | 500<Oc.≤1000 | No | Atlán. | No | 1 | 1 | 1 | 1 |  | 1 |  | 1 | 1 | 1 | 1 | 1 |  |  | Gas natural | Gas natural | Ninguno
201 | Pub. | Oficinas | No | S≤1000 | Oc.≤100 | No | Med. | Si |  | 1 | 1 | 1 | 1 | 1 | 1 | 1 | 1 | 1 | 1 | 1 |  |  | Bomba de calor aire | Ninguna | Bomba de calor aire
202 | Pub. | Deportivo | No | S≤1000 | 100<Oc.≤500 | No | Atlán. | No | 1 | 1 | 1 | 1 |  | 1 |  | 1 | 1 | 1 | 1 | 1 |  |  | Gas natural | Gas natural | Ninguno
203 | Priv. | Oficinas | No | 1000<S≤5000 | Oc.≤100 | No | Med. | No | 1 | 1 | 1 | 1 | 1 | 1 | 1 | 1 | 1 | 1 | 1 | 1 | 1 |  | Bomba de calor aire | Electricidad | Bomba de calor aire
204 | Pub. | Oficinas | No | 1000<S≤5000 | 100<Oc.≤500 | No | Atlán. | No | 1 | 1 | 1 |  | 1 | 1 | 1 | 1 | 1 | 1 | 1 | 1 | 1 |  | Gas natural | Ninguna | Bomba de calor aire
205 | Pub. | Oficinas | No | NS/NC | Oc.≤100 | No | Atlán. | NS/NC | 1 | 1 | 1 | 1 | 1 | 1 | 1 | 1 | 1 | 1 | 1 | 1 |  |  | Electricidad | Ninguna | Ninguno
206 | Pub. | Oficinas | No | NS/NC | Oc.≤100 | No | Atlán. | No | 1 | 1 | 1 | 1 | 1 |  | 1 | 1 | 1 | 1 | 1 | 1 | 1 |  | GLP | Ninguna | Ninguno
207 | Pub. | Oficinas | No | 1000<S≤5000 | Oc.≤100 | NS/NC | Atlán. | NS/NC | 1 | 1 | 1 | 1 |  | 1 | 1 | 1 | 1 | 1 | 1 | 1 |  |  | Ninguna | Gas natural | AC eléctrico
208 | Pub. | Oficinas | No | S≤1000 | NS/NC | No | Atlán. | No | 1 | 1 | 1 | 1 | 1 | 1 | 1 | 1 | 1 | 1 | 1 | 1 |  |  | Gas natural | Gas natural | Bomba de calor aire
209 | Pub. | Salud | No | S≤1000 | 100<Oc.≤500 | No | Med. | No | 1 | 1 | 1 | 1 | 1 | 1 | 1 | 1 | 1 | 1 | 1 | 1 |  |  | Electricidad | Electricidad | Bomba de calor aire
210 | Pub. | Salud | No | NS/NC | 100<Oc.≤500 | No | Med. | Si | 1 | 1 | 1 | 1 | 1 | 1 | 1 | 1 | 1 |  | 1 | 1 |  |  | Bomba de calor aire | Electricidad | Bomba de calor aire
211 | Pub. | Educativo | No | NS/NC | 100<Oc.≤500 | No | Atlán. | No | 1 | 1 | 1 | 1 | 1 | 1 | 1 | 1 | 1 | 1 | 1 | 1 | 1 |  | Gasóleo | Solar térmica | Ninguno
212 | Pub. | Educativo | No | S≤1000 | Oc.≤100 | NS/NC | Med. | NS/NC | 1 | 1 | 1 | 1 | 1 | 1 |  | 1 | 1 | 1 | 1 | 1 |  |  | Gasóleo | Ninguna | Ninguno
213 | Pub. | Salud | No | S≤1000 | 100<Oc.≤500 | Si | Med. | Si |  | 1 | 1 | 1 | 1 | 1 | 1 | 1 | 1 | 1 | 1 | 1 |  |  | Bomba de calor aire | Electricidad | Bomba de calor aire
214 | Pub. | Educativo | No | NS/NC | 100<Oc.≤500 | NS/NC | Atlán. | NS/NC | 1 | 1 | 1 | 1 | 1 | 1 | 1 | 1 | 1 | 1 | 1 | 1 | 1 |  | Gas natural | Gas natural | Ninguno
215 | Pub. | Salud | No | NS/NC | NS/NC | No | Med. | No | 1 | 1 | 1 | 1 | 1 |  | 1 | 1 | 1 | 1 | 1 | 1 |  |  | Bomba de calor aire | Electricidad | Bomba de calor aire
216 | Pub. | Educativo | No | NS/NC | 100<Oc.≤500 | NS/NC | Atlán. | NS/NC | 1 | 1 | 1 | 1 | 1 | 1 |  | 1 | 1 | 1 | 1 | 1 |  |  | Gas natural | Gas natural | Ninguno
217 | Priv. | Educativo | No | NS/NC | 100<Oc.≤500 | No | Atlán. | No | 1 | 1 | 1 | 1 | 1 | 1 | 1 | 1 | 1 | 1 | 1 | 1 |  |  | Gasóleo | Gasóleo | Ninguno
218 | Pub. | Salud | No | NS/NC | Oc.≤100 | NS/NC | Med. | NS/NC | 1 | 1 | 1 | 1 | 1 | 1 | 1 | 1 | 1 | 1 | 1 | 1 |  |  | Bomba de calor aire | Electricidad | Bomba de calor aire
219 | Pub. | Educativo | No | NS/NC | 100<Oc.≤500 | No | Atlán. | No | 1 | 1 | 1 | 1 | 1 |  |  | 1 | 1 | 1 | 1 | 1 |  |  | Gas natural | Gas natural | Ninguno
220 | Pub. | Salud | No | NS/NC | 100<Oc.≤500 | NS/NC | Med. | NS/NC | [14 empty] | Ninguna | Ninguna | Bomba de calor aire
221 | Pub. | Educativo | No | 10000<S≤50000 | 500<Oc.≤1000 | No | Med. | No |  | 1 | 1 | 1 | 1 | 1 | 1 | 1 | 1 | 1 | 1 | 1 |  |  | Gasóleo | Gasóleo | Bomba de calor aire
222 | Pub. | Salud | No | NS/NC | NS/NC | NS/NC | Med. | NS/NC | [14 empty] | Gas natural | Electricidad | AC eléctrico
223 | Pub. | Oficinas | No | S≤1000 | NS/NC | No | Atlán. | No | 1 | 1 | 1 | 1 | 1 | 1 | 1 | 1 | 1 | 1 | 1 | 1 |  |  | Electricidad | Ninguna | Bomba de calor aire
224 | Pub. | Educativo | No | NS/NC | 100<Oc.≤500 | No | Med. | NS/NC | 1 | 1 | 1 | 1 | 1 | 1 | 1 | 1 | 1 | 1 | 1 | 1 |  |  | Gasóleo | Gasóleo | Bomba de calor aire
225 | Pub. | Salud | No | NS/NC | NS/NC | NS/NC | Atlán. | NS/NC |  |  |  | 1 |  |  |  | 1 | [6 empty] | Gasóleo | Gasóleo | Ninguno
226 | Pub. | Educativo | No | 5000<S≤10000 | 100<Oc.≤500 | No | Med. | No | 1 | 1 | 1 | 1 | 1 |  | 1 | 1 | 1 | 1 | 1 | 1 |  |  | Gas natural | Electricidad | Ninguno
227 | Pub. | Salud | No | S≤1000 | 100<Oc.≤500 | NS/NC | Atlán. | NS/NC | 1 | 1 | 1 |  | 1 |  | 1 | 1 | 1 |  | 1 | 1 |  |  | Electricidad | Electricidad | Ninguno
228 | Pub. | Salud | No | NS/NC | NS/NC | NS/NC | Atlán. | NS/NC | 1 | 1 | 1 | 1 | 1 | 1 | 1 | 1 | 1 | 1 | 1 | 1 | 1 |  | Gasóleo | Gasóleo | Ninguno
229 | Pub. | Educativo | No | NS/NC | 100<Oc.≤500 | No | Med. | NS/NC | 1 | 1 |  | 1 | 1 | 1 | 1 | 1 | 1 | 1 | 1 | 1 |  |  | Gas natural | Electricidad | Ninguno
230 | Pub. | Salud | No | NS/NC | Oc.≤100 | NS/NC | Atlán. | NS/NC | 1 | 1 | 1 | 1 | 1 | 1 | 1 | 1 | 1 | 1 | 1 | 1 | 1 |  | Gas natural | Gas natural | Ninguno
231 | Pub. | Educativo | No | NS/NC | 100<Oc.≤500 | NS/NC | Med. | NS/NC | [14 empty] | Gasóleo | Gasóleo | Ninguno
232 | Pub. | Salud | No | NS/NC | Oc.≤100 | No | Atlán. | No | 1 | 1 | 1 | 1 | 1 |  | 1 | 1 | 1 | 1 | 1 |  |  |  | Gasóleo | Electricidad | Ninguno
233 | Pub. | Educativo | No | NS/NC | Oc.≤100 | No | Med. | NS/NC | 1 | 1 | 1 | 1 | 1 | 1 | 1 | 1 | 1 | 1 | 1 | 1 | 1 |  | Bomba de calor aire | Electricidad | Bomba de calor aire
234 | Pub. | Salud | No | NS/NC | NS/NC | No | Atlán. | NS/NC | 1 | 1 | 1 | 1 | 1 | 1 | 1 | 1 | 1 |  | 1 | 1 | 1 |  | Gasóleo | Gasóleo | Ninguno
235 | Pub. | Educativo | No | NS/NC | 100<Oc.≤500 | No | Med. | No | [14 empty] | Gasóleo | Electricidad | Ninguno
236 | Pub. | Salud | No | NS/NC | 100<Oc.≤500 | NS/NC | Atlán. | NS/NC | 1 | 1 | 1 | 1 | 1 | 1 | 1 | 1 | 1 | 1 | 1 | 1 |  |  | Gasóleo | Electricidad | Ninguno
237 | Pub. | Oficinas | No | S≤1000 | NS/NC | No | Med. | No | 1 | 1 | 1 | 1 | 1 | 1 | 1 | 1 | 1 | 1 | 1 | 1 | 1 |  | Ninguna | Ninguna | AC eléctrico
238 | Pub. | Oficinas | No | S≤1000 | NS/NC | No | Med. | No | [14 empty] | Ninguna | Ninguna | Ninguno
239 | Pub. | Educativo | No | 5000<S≤10000 | 500<Oc.≤1000 | No | Med. | No | 1 | 1 | 1 | 1 | 1 |  | 1 | 1 | 1 | 1 | 1 | 1 |  |  | Gas natural | Ninguna | AC eléctrico
240 | Pub. | Salud | No | NS/NC | 100<Oc.≤500 | NS/NC | Atlán. | NS/NC | 1 | 1 | 1 | 1 | 1 | 1 | 1 | 1 |  | 1 | 1 | 1 | 1 |  | Gasóleo | Gasóleo | Ninguno
241 | Priv. | Comercial | No | S>50000 | Oc.>1000 | No | Med. | No | 1 | 1 | 1 | 1 | 1 | 1 | 1 |  | 1 | 1 | 1 |  | 1 |  | Bomba de calor agua | Electricidad | AC eléctrico
242 | Priv. | Comercial | No | S>50000 | Oc.>1000 | No | Med. | Si | 1 | 1 |  | 1 | 1 | 1 | 1 | 1 |  | 1 |  |  | 1 |  | Bomba de calor agua | Ninguna | AC eléctrico
243 | Pub. | Oficinas | No | 1000<S≤5000 | Oc.≤100 | No | Cont. | Si | 1 | 1 | 1 | 1 | 1 | 1 | 1 | 1 | 1 | 1 |  | 1 | 1 |  | Bomba de calor aire | Ninguna | Bomba de calor aire
244 | Priv. | Oficinas | No | 10000<S≤50000 | 100<Oc.≤500 | No | Cont. | Si | 1 | 1 | 1 | 1 | 1 | 1 |  | 1 | 1 |  | 1 | 1 | 1 |  | Gas natural | Electricidad | AC eléctrico
245 | Priv. | Educativo | No | 10000<S≤50000 | Oc.>1000 | Si | Med. | NS/NC | 1 | 1 | 1 | 1 | 1 |  |  | 1 | 1 | 1 | 1 | 1 |  |  | Gas natural | Gas natural | AC eléctrico
246 | Priv. | Oficinas | No | NS/NC | Oc.≤100 | Si | Med. | Si | 1 | 1 | 1 | 1 | 1 |  | 1 | 1 | 1 |  | 1 | 1 | 1 |  | Bomba de calor aire | Bomba de calor aire | Bomba de calor aire
247 | Priv. | Oficinas | No | NS/NC | Oc.≤100 | Si | Med. | No | 1 | 1 | 1 | 1 | 1 |  | 1 | 1 | 1 | 1 | 1 | 1 |  | 1 | Bomba de calor aire | Electricidad | Bomba de calor aire
248 | Priv. | Oficinas | No | 1000<S≤5000 | Oc.≤100 | No | Med. | No | 1 | 1 | 1 | 1 | 1 |  |  | 1 | 1 | 1 | 1 | 1 |  | 1 | Bomba de calor aire | Electricidad | Bomba de calor aire
249 | Priv. | Oficinas | No | 1000<S≤5000 | Oc.≤100 | No | Atlán. | No | 1 | 1 |  | 1 | 1 | 1 | 1 | 1 | 1 |  | 1 | 1 |  |  | Gas natural | Gas natural | Ninguno
250 | Priv. | Oficinas | No | 1000<S≤5000 | Oc.≤100 | No | Med. | Si | 1 | 1 | 1 | 1 |  |  | 1 | 1 | 1 | 1 | 1 | 1 |  |  | Bomba de calor aire | Electricidad | Bomba de calor aire
251 | Pub. | Oficinas | No | S≤1000 | NS/NC | Si | Cont. | NS/NC | 1 | 1 | 1 | 1 | 1 |  | 1 | 1 |  | 1 | 1 | 1 |  |  | Gas natural | Ninguna | Bomba de calor aire
252 | Pub. | Oficinas | No | 1000<S≤5000 | NS/NC | NS/NC | Cont. | NS/NC | 1 | 1 | 1 | 1 | 1 | 1 | 1 | 1 | 1 | 1 | 1 | 1 | 1 |  | Gas natural | Ninguna | Ninguno
253 | Pub. | Oficinas | No | S≤1000 | Oc.≤100 | No | Med. | Si |  | 1 | 1 | 1 | 1 | 1 | 1 | 1 | 1 | 1 | 1 | 1 |  |  | Bomba de calor aire | Ninguna | Bomba de calor aire
254 | Priv. | Oficinas | No | 1000<S≤5000 | 500<Oc.≤1000 | No | Med. | No | 1 | 1 | 1 | 1 | 1 | 1 | 1 | 1 | 1 | 1 | 1 | 1 | 1 |  | Bomba de calor aire | Electricidad | Bomba de calor aire
255 | Pub. | Oficinas | No | S≤1000 | NS/NC | No | Med. | No | [14 empty] | Ninguna | Ninguna | Ninguno
256 | Pub. | Comercial | No | 10000<S≤50000 | Oc.>1000 | No | Atlán. | Si |  | 1 | 1 | 1 | 1 | 1 |  | 1 | 1 | 1 | 1 |  |  |  | Electricidad | Ninguna | Bomba de calor agua
257 | Priv. | Comercial | No | 10000<S≤50000 | NS/NC | Si | Atlán. | Si | 1 | 1 | 1 | 1 | 1 | 1 | 1 | 1 | 1 | 1 | 1 | 1 | 1 |  | Bomba de calor aire | Gas natural | Bomba de calor agua
258 | Priv. | Comercial | No | 10000<S≤50000 | Oc.>1000 | No | Atlán. | Si | 1 | 1 | 1 | 1 | 1 |  | 1 | 1 | 1 | 1 | 1 | 1 |  |  | GLP | GLP | Bomba de calor aire
259 | Priv. | Comercial | No | S>50000 | NS/NC | Si | Atlán. | Si | 1 | 1 | 1 | 1 | 1 | 1 | 1 | 1 | 1 |  | 1 | 1 |  |  | Gas natural | Ninguna | Bomba de calor agua
260 | Priv. | Comercial | No | 10000<S≤50000 | Oc.>1000 | Si | Cont. | Si | 1 | 1 | 1 | 1 | 1 |  | 1 | 1 | 1 |  | 1 | 1 | 1 |  | Gas natural | Ninguna | Bomba de calor aire
261 | Priv. | Comercial | No | S>50000 | NS/NC | Si | Med. | Si | 1 | 1 | 1 | 1 | 1 | 1 | 1 | 1 | 1 | 1 | 1 | 1 | 1 |  | Ninguna | Ninguna | Bomba de calor aire
262 | Priv. | Comercial | No | NS/NC | NS/NC | No | Med. | Si | 1 | 1 | 1 | 1 |  | 1 | 1 | 1 |  | 1 | 1 | 1 | 1 |  | Electricidad | Ninguna | Bomba de calor agua
263 | Priv. | Comercial | No | 10000<S≤50000 | NS/NC | No | Cont. | No | 1 | 1 | 1 | 1 | 1 | 1 |  | 1 | 1 | 1 | 1 | 1 | 1 |  | Gasóleo | Gasóleo | Bomba de calor aire
264 | Priv. | Comercial | Si | 10000<S≤50000 | NS/NC | Si | Med. | Si | 1 | 1 | 1 | 1 | 1 |  | 1 | 1 | 1 | 1 |  |  | 1 |  | Bomba de calor aire | Bomba de calor aire | Bomba de calor aire
265 | Priv. | Comercial | No | S>50000 | Oc.>1000 | No | Med. | No | 1 | 1 | 1 | 1 | 1 | 1 | 1 |  | 1 | 1 | 1 |  | 1 |  | Bomba de calor agua | Electricidad | AC eléctrico
266 | Pub. | Salud | No | NS/NC | NS/NC | No | Atlán. | No | 1 | 1 | 1 | 1 | 1 | 1 | 1 | 1 | 1 | 1 | 1 | 1 |  |  | Gas natural | Gas natural | Ninguno
267 | Priv. | Hostelería | No | NS/NC | Oc.≤100 | No | Atlán. | Si | 1 | 1 | 1 | 1 | 1 |  | 1 | 1 | 1 | 1 | 1 | 1 |  |  | Electricidad | Electricidad | AC eléctrico
268 | Priv. | Hostelería | Si | NS/NC | NS/NC | Si | Atlán. | Si | 1 | 1 | 1 | 1 | 1 | 1 | 1 | 1 | 1 |  | 1 | 1 |  |  | Gasóleo | Gasóleo | Ninguno
269 | Priv. | Hostelería | No | 1000<S≤5000 | NS/NC | No | Atlán. | Si | 1 | 1 | 1 | 1 | 1 | 1 | 1 | 1 | 1 | 1 | 1 | 1 | 1 |  | Gas natural | Gas natural | Bomba de calor agua
270 | Pub. | Salud | No | NS/NC | Oc.≤100 | No | Atlán. | No | 1 | 1 | 1 | 1 | 1 | 1 | 1 | 1 | 1 | 1 | 1 | 1 | 1 |  | Gas natural | Gas natural | Ninguno
271 | Priv. | Educativo | No | NS/NC | 100<Oc.≤500 | Si | Atlán. | No | 1 | 1 | 1 | 1 | 1 |  |  | 1 |  |  | 1 | 1 |  |  | Gas natural | Gas natural | Ninguno
272 | Priv. | Hostelería | No | NS/NC | NS/NC | No | Atlán. | No | 1 | 1 | 1 | 1 |  | 1 |  | 1 | 1 | 1 | 1 | 1 |  |  | Gas natural | Electricidad | Bomba de calor aire
273 | Priv. | Deportivo | No | S≤1000 | Oc.≤100 | Si | Atlán. | No | 1 | 1 | 1 | 1 | 1 | 1 | 1 | 1 | 1 | 1 | 1 | 1 | 1 |  | Ninguna | Gas natural | Ninguno
274 | Pub. | Deportivo | No | 1000<S≤5000 | NS/NC | No | Atlán. | Si | 1 | 1 | 1 | 1 | 1 |  | 1 | 1 | 1 | 1 | 1 | 1 |  |  | Ninguna | Gasóleo | Ninguno
275 | Pub. | Educativo | No | S≤1000 | 100<Oc.≤500 | No | Atlán. | No | 1 | 1 | 1 | 1 | 1 | 1 | 1 | 1 | 1 | 1 | 1 | 1 | 1 |  | Gasóleo | Ninguna | Ninguno
276 | Pub. | Educativo | No | 1000<S≤5000 | Oc.≤100 | No | Atlán. | Si | 1 | 1 | 1 | 1 | 1 | 1 | 1 | 1 |  | 1 | 1 | 1 | 1 |  | Gasóleo | Ninguna | Ninguno
277 | Pub. | Deportivo | No | S≤1000 | 100<Oc.≤500 | No | Atlán. | No | 1 | 1 | 1 | 1 |  | 1 |  | 1 | 1 | 1 | 1 | 1 |  |  | Gas natural | Gas natural | Ninguno
278 | Pub. | Educativo | No | NS/NC | 100<Oc.≤500 | NS/NC | Atlán. | NS/NC | 1 | 1 | 1 | 1 | 1 | 1 |  | 1 | 1 | 1 | 1 | 1 |  |  | Gas natural | Gas natural | Ninguno
279 | Pub. | Educativo | No | NS/NC | 100<Oc.≤500 | No | Atlán. | No | 1 | 1 | 1 | 1 | 1 |  |  | 1 | 1 | 1 | 1 | 1 |  |  | Gas natural | Gas natural | Ninguno
280 | Pub. | Salud | No | NS/NC | NS/NC | NS/NC | Atlán. | NS/NC | 1 | 1 | 1 | 1 | 1 | 1 | 1 | 1 | 1 | 1 | 1 | 1 | 1 |  | Gasóleo | Gasóleo | Ninguno
281 | Pub. | Salud | No | NS/NC | NS/NC | No | Atlán. | NS/NC | 1 | 1 | 1 | 1 | 1 | 1 | 1 | 1 | 1 |  | 1 | 1 | 1 |  | Gasóleo | Gasóleo | Ninguno
282 | Pub. | Deportivo | Si | 1000<S≤5000 | NS/NC | No | Cont. | NS/NC | 1 | 1 |  | 1 | 1 | 1 | 1 | 1 | 1 | 1 | 1 | 1 | 1 |  | Gas natural | Gas natural | Ninguno
283 | Pub. | Deportivo | Si | 1000<S≤5000 | NS/NC | No | Cont. | Si |  |  |  | 1 | 1 | 1 |  | 1 | 1 | 1 | 1 | 1 |  |  | Electricidad | Gas natural | AC eléctrico
284 | Priv. | Hostelería | No | NS/NC | NS/NC | No | Cont. | Si | 1 | 1 | 1 | 1 | 1 |  | 1 | 1 | 1 | 1 | 1 | 1 | 1 |  | Gas natural | Gas natural | Bomba de calor aire
285 | Priv. | Hostelería | No | NS/NC | NS/NC | Si | Cont. | No | 1 | 1 | 1 | 1 | 1 |  | 1 | 1 | 1 | 1 | 1 | 1 |  |  | Gasóleo | Gasóleo | AC eléctrico
286 | Priv. | Educativo | No | NS/NC | 100<Oc.≤500 | No | Cont. | Si | 1 | 1 | 1 | 1 | 1 | 1 | 1 | 1 | 1 | 1 | 1 | 1 | 1 |  | Gasóleo | Electricidad | Ninguno
287 | Priv. | Educativo | Si | 5000<S≤10000 | Oc.>1000 | Si | Cont. | Si |  | 1 | 1 | 1 | 1 | 1 | 1 | 1 | 1 | 1 | 1 | 1 | 1 |  | Gasóleo | Gasóleo | Ninguno
288 | Priv. | Educativo | No | 1000<S≤5000 | NS/NC | No | Cont. | Si | 1 |  | 1 | 1 | 1 |  |  | 1 | 1 |  | 1 |  |  |  | Gas natural | Gas natural | Ninguno
289 | Pub. | Salud | No | S≤1000 | 100<Oc.≤500 | NS/NC | Cont. | No | 1 | 1 | 1 | 1 | 1 | 1 | 1 | 1 | 1 | 1 | 1 | 1 |  |  | Gasóleo | Gasóleo | Bomba de calor aire
290 | Priv. | Hostelería | Si | 10000<S≤50000 | NS/NC | Si | Cont. | NS/NC | 1 | 1 | 1 | 1 | 1 | 1 |  | 1 |  | 1 | 1 | 1 |  |  | Gas natural | Gas natural | AC eléctrico
291 | Pub. | Salud | No | 1000<S≤5000 | NS/NC | Si | Cont. | No | 1 | 1 | 1 | 1 | 1 | 1 | 1 | 1 | 1 | 1 | 1 | 1 |  |  | Gasóleo | Gasóleo | AC eléctrico
292 | Priv. | Hostelería | No | NS/NC | NS/NC | No | Cont. | Si | 1 | 1 | 1 | 1 | 1 | 1 | 1 | 1 | 1 | 1 | 1 | 1 |  |  | Gasóleo | Gasóleo | Ninguno
293 | Priv. | Hostelería | No | S≤1000 | NS/NC | No | Cont. | No |  | 1 |  | 1 |  |  |  | 1 |  |  | 1 |  |  |  | Gasóleo | Gasóleo | Bomba de calor aire
294 | Pub. | Deportivo | No | 1000<S≤5000 | 100<Oc.≤500 | Si | Cont. | NS/NC | 1 | 1 | 1 | 1 | 1 |  | 1 | 1 |  | 1 | 1 | 1 | 1 |  | Gas natural | Gas natural | AC eléctrico
295 | Pub. | Salud | No | 5000<S≤10000 | NS/NC | Si | Cont. | No | 1 | 1 | 1 | 1 | 1 |  | 1 | 1 |  | 1 | 1 | 1 |  |  | Gas natural | Gas natural | Ninguno
296 | Pub. | Salud | No | NS/NC | NS/NC | No | Med. | No | 1 | 1 | 1 |  |  |  | 1 | 1 |  | 1 | 1 | 1 | 1 |  | Bomba de calor aire | Electricidad | Bomba de calor aire
297 | Priv. | Hostelería | Si | NS/NC | NS/NC | NS/NC | Med. | Si | [14 empty] | Bomba de calor agua | Gasóleo | Bomba de calor agua
298 | Priv. | Salud | No | S≤1000 | Oc.>1000 | NS/NC | Med. | Si | [14 empty] | Gasóleo | Electricidad | AC eléctrico
299 | Pub. | Deportivo | Si | 1000<S≤5000 | 500<Oc.≤1000 | Si | Med. | Si | 1 | 1 | 1 | 1 | 1 | 1 | 1 | 1 | 1 | 1 | 1 | 1 |  |  | GLP | Electricidad | Ninguno
300 | Pub. | Salud | No | NS/NC | Oc.≤100 | NS/NC | Med. | NS/NC | 1 | 1 | 1 | 1 | 1 | 1 | 1 | 1 | 1 | 1 | 1 | 1 |  |  | Bomba de calor aire | Electricidad | Bomba de calor aire

## DB_Q7 (hidden)
Parte I - Datos descriptivos de la muestra
|  |  | 1 = "Menos de 500 m2" 2 = "Entre 500 y 999 m2" 3 = "Entre 1000 y 4999 m2" 4 = "Entre 5000 y 9999 m2" 5 = "Entre 10000 y 49000 m2" 6 = "50000 m2 o más" 9= "Ns/Nc" 1 = "Menos de 500 m2" 2 = "Entre 500 y 999 m2" 3 = "Entre 1000 y 4999 m2" 4 = "Entre 5000 y 9999 m2" 5 = "Entre 10000 y 49000 m2" 6 = "50000 m2 o más" 9= "Ns/Nc" | [5 empty] | Q7 | Q7a | [11 empty] | Q1 | Q2 | Q3
[10 empty] | Conocimiento tecnologías calor y ACS | [5 empty] | Conocimiento tecnologías refrigeración
ID | Titularidad del edificio | Principal actividad del edificio | Piscina | Superficie construida (m2) | Ocupación | ¿ESE? | Zona Climática | Auditoría | Conocmiento RHC | ST_K_H | Biomass_K_H | HP_K_H | Geo_K_H | DH_K_H | None_K_HS | ST_K_C | Biomass_K_C | HP_K_C | Geo_K_C | DH_K_C | None_K_CS | Tecnología_Cal | Tecnología_ACS | Tecnología_Ref
1 | Priv. | Deportivo | Si | 10000<S≤50000 | NS/NC | No | Med. | No | 1 | 1 | 1 | [9 empty] | 1 | Gas natural | Gas natural | AC eléctrico | 2 | 0
2 | Pub. | Deportivo | Si | S≤1000 | NS/NC | No | Cont. | No | 1 | 1 | [10 empty] | 1 | Electricidad | Electricidad | AC eléctrico | 1 | 0
3 | Pub. | Deportivo | Si | 1000<S≤5000 | NS/NC | No | Cont. | NS/NC | 1 | 1 | [10 empty] | 1 | Gas natural | Gas natural | Ninguno | 1 | 0
4 | Pub. | Deportivo | Si | 1000<S≤5000 | NS/NC | No | Cont. | Si | 1 | 1 | 1 | [9 empty] | 1 | Gas natural | Gas natural | AC eléctrico | 2 | 0
5 | Pub. | Deportivo | No | 5000<S≤10000 | NS/NC | No | Med. | No | 1 | 1 | 1 | 1 | 1 |  |  |  |  | 1 |  |  |  | Gas natural | Otros | Bomba de calor aire | 4 | 1
6 | Pub. | Deportivo | Si | NS/NC | NS/NC | No | Med. | No | 1 | 1 | 1 | 1 | 1 |  |  |  |  | 1 |  |  |  | Gas natural | Otros | Bomba de calor agua | 4 | 1
7 | Pub. | Deportivo | Si | NS/NC | NS/NC | No | Med. | No | 1 | 1 | 1 | 1 | 1 |  |  |  |  | 1 |  |  |  | Gas natural | Otros | Bomba de calor agua | 4 | 1
8 | Pub. | Salud | No | NS/NC | Oc.≤100 | No | Atlán. | NS/NC | 1 | 1 |  |  | 1 | [7 empty] | 1 | Gas natural | Gas natural | Ninguno | 2 | 0
9 | Pub. | Salud | No | NS/NC | Oc.≤100 | No | Atlán. | NS/NC | 1 | 1 |  |  | 1 | [7 empty] | 1 | Gas natural | Gas natural | Ninguno | 2 | 0
10 | Pub. | Salud | Si | 1000<S≤5000 | 500<Oc.≤1000 | Si | Cont. | Si | 1 | 1 | [5 empty] | 1 | [5 empty] | Gas natural | Gas natural | AC eléctrico | 1 | 1
11 | Pub. | Deportivo | Si | NS/NC | Oc.>1000 | No | Cont. | No | 1 | 1 |  |  | 1 |  |  |  |  | 1 |  |  |  | Gas natural | Gas natural | AC eléctrico | 2 | 1
12 | Pub. | Deportivo | Si | 1000<S≤5000 | 100<Oc.≤500 | No | Med. | No | 1 | 1 | [10 empty] | 1 | Gas natural | Gas natural | Bomba de calor aire | 1 | 0
13 | Pub. | Deportivo | No | S≤1000 | 500<Oc.≤1000 | No | Med. | No | 1 | 1 | [7 empty] | 1 |  |  |  | Gas natural | Gas natural | AC eléctrico | 1 | 1
14 | Pub. | Deportivo | Si | 1000<S≤5000 | NS/NC | No | Cont. | Si | 1 | 1 | [10 empty] | 1 | Electricidad | Gas natural | AC eléctrico | 1 | 0
15 | Pub. | Deportivo | No | NS/NC | 500<Oc.≤1000 | Si | Med. | Si | 1 | 1 | [10 empty] | 1 | Ninguna | Gas natural | AC eléctrico | 1 | 0
16 | Pub. | Deportivo | No | NS/NC | 500<Oc.≤1000 | Si | Med. | Si | 1 | 1 | [10 empty] | 1 | Ninguna | Gas natural | AC eléctrico | 1 | 0
17 | Pub. | Deportivo | No | S≤1000 | 100<Oc.≤500 | No | Med. | No | 1 | [5 empty] | 1 |  |  | 1 |  |  |  | Ninguna | Ninguna | AC eléctrico | 0 | 1
18 | Pub. | Salud | No | NS/NC | NS/NC | No | Atlán. | No | 1 |  | 1 |  | 1 | [7 empty] | 1 | Gas natural | Gas natural | Ninguno | 2 | 0
19 | Pub. | Salud | No | S≤1000 | NS/NC | No | Atlán. | No | 1 | 1 | 1 | [9 empty] | 1 | GLP | Electricidad | Ninguno | 2 | 0
20 | Priv. | Comercial | No | 10000<S≤50000 | Oc.>1000 | No | Cont. | Si | [6 empty] | 1 | [5 empty] | 1 | Bomba de calor agua | Ninguna | Bomba de calor agua | 0 | 0
21 | Priv. | Comercial | No | 5000<S≤10000 | NS/NC | Si | Cont. | Si | [6 empty] | 1 | [5 empty] | 1 | Bomba de calor agua | Ninguna | Bomba de calor agua | 0 | 0
22 | Pub. | Comercial | No | 10000<S≤50000 | Oc.>1000 | Si | Med. | Si | 1 | [5 empty] | 1 |  |  | 1 |  |  |  | Bomba de calor agua | Ninguna | Bomba de calor agua | 0 | 1
23 | Priv. | Comercial | No | 10000<S≤50000 | NS/NC | No | Cont. | Si | 1 |  | 1 | [9 empty] | 1 | Gas natural | Ninguna | Bomba de calor aire | 1 | 0
24 | Priv. | Comercial | No | 5000<S≤10000 | NS/NC | No | Med. | No | [6 empty] | 1 | [5 empty] | 1 | Ninguna | Ninguna | Ninguno
25 | Priv. | Hostelería | No | NS/NC | Oc.≤100 | No | Atlán. | Si | 1 |  | 1 | [9 empty] | 1 | Electricidad | Electricidad | AC eléctrico | 1 | 0
26 | Priv. | Comercial | No | S>50000 | Oc.>1000 | Si | Med. | NS/NC | 1 |  |  | 1 | [5 empty] | 1 |  |  |  | Gas natural | Ninguna | Bomba de calor aire | 1 | 1
27 | Priv. | Comercial | No | 10000<S≤50000 | NS/NC | No | Cont. | No | 1 | 1 |  | 1 | [5 empty] | 1 |  |  |  | Bomba de calor aire | Ninguna | Bomba de calor aire | 2 | 1
28 | Pub. | Comercial | No | 10000<S≤50000 | Oc.>1000 | No | Atlán. | Si | [6 empty] | 1 | [5 empty] | 1 | Electricidad | Ninguna | Bomba de calor agua
29 | Priv. | Comercial | Si | 10000<S≤50000 | Oc.>1000 | No | Cont. | Si | 1 | 1 | [10 empty] | 1 | Electricidad | Ninguna | AC eléctrico | 1 | 0
30 | Priv. | Comercial | No | 1000<S≤5000 | NS/NC | No | Atlán. | Si | [6 empty] | 1 | [5 empty] | 1 | Gas natural | Ninguna | AC eléctrico
31 | Priv. | Comercial | No | 10000<S≤50000 | NS/NC | No | Cont. | Si | 1 |  |  | 1 | [8 empty] | 1 | Gas natural | Gas natural | AC eléctrico | 1 | 0
32 | Priv. | Comercial | No | 10000<S≤50000 | NS/NC | No | Med. | No | [6 empty] | 1 | [5 empty] | 1 | Ninguna | Ninguna | Ninguno
33 | Priv. | Hostelería | No | NS/NC | Oc.≤100 | No | Atlán. | No | [6 empty] | 1 | [5 empty] | 1 | Gasóleo | Gasóleo | Ninguno
34 | Priv. | Comercial | No | 10000<S≤50000 | NS/NC | Si | Atlán. | Si | 1 | 1 | [10 empty] | 1 | Bomba de calor aire | Gas natural | Bomba de calor agua | 1 | 0
35 | Priv. | Comercial | No | 10000<S≤50000 | NS/NC | Si | Med. | Si | 1 | 1 | [10 empty] | 1 | Bomba de calor agua | Ninguna | Refrigeración adiabática | 1 | 0
36 | Priv. | Comercial | No | 10000<S≤50000 | Oc.>1000 | Si | Cont. | Si | 1 | 1 | [10 empty] | 1 | Gas natural | Ninguna | Refrigeración adiabática | 1 | 0
37 | Priv. | Comercial | No | 5000<S≤10000 | NS/NC | No | Atlán. | No | 1 | 1 | 1 | [9 empty] | 1 | Electricidad | Ninguna | AC eléctrico | 2 | 0
38 | Priv. | Comercial | No | 10000<S≤50000 | Oc.>1000 | No | Atlán. | Si | 1 | 1 | [10 empty] | 1 | GLP | GLP | Bomba de calor aire | 1 | 0
39 | Priv. | Comercial | No | 10000<S≤50000 | Oc.>1000 | Si | Cont. | No | 1 |  |  |  | 1 | [5 empty] | 1 |  |  | GLP | Ninguna | Bomba de calor aire | 1 | 1
40 | Priv. | Hostelería | No | 10000<S≤50000 | Oc.≤100 | No | Atlán. | Si | 1 | 1 |  |  | 1 | [5 empty] | 1 |  |  | GLP | Geotermia | AC eléctrico | 2 | 1
41 | Pub. | Salud | No | NS/NC | NS/NC | Si | Atlán. | NS/NC | 1 | 1 |  | 1 | [5 empty] | 1 |  |  |  | Gasóleo | Electricidad | Ninguno | 2 | 1
42 | Pub. | Salud | No | NS/NC | NS/NC | No | Med. | No | 1 | 1 | 1 | [9 empty] | 1 | Bomba de calor aire | Electricidad | Bomba de calor aire | 2 | 0
43 | Pub. | Salud | No | NS/NC | NS/NC | No | Med. | Si | 1 |  |  |  | 1 | [5 empty] | 1 |  |  | Bomba de calor aire | Electricidad | Bomba de calor aire | 1 | 1
44 | Priv. | Comercial | No | S>50000 | NS/NC | Si | Atlán. | Si | 1 |  |  |  | 1 |  |  |  |  | 1 |  |  |  | Gas natural | Ninguna | Bomba de calor agua | 1 | 1
45 | Priv. | Comercial | No | 1000<S≤5000 | 100<Oc.≤500 | No | Med. | No | 1 |  | 1 | [6 empty] | 1 |  |  |  | Gas natural | Electricidad | AC eléctrico | 1 | 1
46 | Priv. | Salud | No | 10000<S≤50000 | Oc.>1000 | Si | Cont. | Si | [6 empty] | 1 | [5 empty] | 1 | Gas natural | Gas natural | Bomba de calor agua
47 | Priv. | Comercial | No | 10000<S≤50000 | Oc.>1000 | Si | Cont. | Si | 1 |  | 1 | [9 empty] | 1 | Gas natural | Ninguna | Bomba de calor aire | 1 | 0
48 | Priv. | Comercial | No | S>50000 | Oc.>1000 | No | Cont. | Si | 1 | 1 | 1 | [9 empty] | 1 | Otros | Gas natural | Ninguno | 2 | 0
49 | Priv. | Hostelería | No | NS/NC | Oc.≤100 | Si | Cont. | No | 1 | 1 | [10 empty] | 1 | Gas natural | Gas natural | Bomba de calor agua | 1 | 0
50 | Priv. | Hostelería | Si | NS/NC | 100<Oc.≤500 | Si | Med. | Si | 1 | 1 | 1 |  | 1 |  |  |  |  | 1 |  |  |  | Bomba de calor aire | Gas natural | Bomba de calor aire | 3 | 1
51 | Priv. | Hostelería | Si | NS/NC | NS/NC | Si | Atlán. | Si | 1 | 1 | [10 empty] | 1 | Gasóleo | Gasóleo | Ninguno | 1 | 0
52 | Pub. | Hostelería | No | S≤1000 | NS/NC | No | Med. | No | 1 | 1 |  |  | 1 | [7 empty] | 1 | Gasóleo | Gasóleo | AC eléctrico | 2 | 0
53 | Priv. | Hostelería | Si | NS/NC | NS/NC | No | Med. | Si | 1 | 1 | 1 | [5 empty] | 1 |  |  |  |  | Bomba de calor agua | Gasóleo | Bomba de calor agua | 2 | 1
54 | Priv. | Hostelería | No | S≤1000 | NS/NC | Si | Atlán. | Si | 1 | 1 | [10 empty] | 1 | Gas natural | Gas natural | AC eléctrico | 1 | 0
55 | Priv. | Hostelería | Si | S≤1000 | NS/NC | Si | Atlán. | No | 1 | 1 | 1 | [9 empty] | 1 | Gasóleo | Gasóleo | AC eléctrico | 2 | 0
56 | Priv. | Hostelería | No | 1000<S≤5000 | NS/NC | No | Atlán. | Si | 1 | 1 |  | 1 | [5 empty] | 1 |  |  |  | Gas natural | Gas natural | Bomba de calor agua | 2 | 1
57 | Priv. | Hostelería | Si | 5000<S≤10000 | NS/NC | No | Med. | Si | 1 | 1 |  | 1 | [8 empty] | 1 | Bomba de calor agua | Gas natural | Bomba de calor agua | 2 | 0
58 | Pub. | Hostelería | No | 10000<S≤50000 | NS/NC | Si | Med. | No | 1 | 1 |  |  | 1 |  |  |  |  | 1 |  |  |  | Gas natural | Gas natural | Bomba de calor agua | 2 | 1
59 | Priv. | Hostelería | Si | NS/NC | NS/NC | Si | Med. | NS/NC | 1 | 1 | [5 empty] | 1 |  | 1 |  |  |  | Bomba de calor agua | Gas natural | Bomba de calor agua | 1 | 2
60 | Priv. | Hostelería | Si | 10000<S≤50000 | NS/NC | No | Med. | Si | 1 | 1 | 1 |  |  |  |  | 1 | [5 empty] | Gas natural | Gas natural | AC eléctrico | 2 | 1
61 | Priv. | Deportivo | Si | NS/NC | NS/NC | No | Med. | Si | 1 |  |  |  | 1 | [5 empty] | 1 |  |  | Gas natural | Gas natural | Geotermia | 1 | 1
62 | Priv. | Comercial | No | S>50000 | NS/NC | Si | Med. | Si | [6 empty] | 1 | [5 empty] | 1 | Ninguna | Ninguna | Bomba de calor aire
63 | Priv. | Hostelería | No | NS/NC | Oc.≤100 | Si | Med. | No | 1 | 1 | [10 empty] | 1 | Gas natural | Gasóleo | Bomba de calor aire | 1 | 0
64 | Priv. | Hostelería | No | NS/NC | NS/NC | No | Cont. | Si | [6 empty] | 1 | [5 empty] | 1 | Gas natural | Gas natural | Bomba de calor aire
65 | Priv. | Hostelería | No | NS/NC | NS/NC | No | Cont. | Si | 1 |  |  | 1 | 1 | [7 empty] | 1 | Gas natural | Gas natural | Bomba de calor agua | 2 | 0
66 | Priv. | Hostelería | No | NS/NC | NS/NC | Si | Cont. | No | 1 | 1 |  | 1 | [8 empty] | 1 | Gasóleo | Gasóleo | AC eléctrico | 2 | 0
67 | Priv. | Hostelería | No | NS/NC | NS/NC | No | Cont. | Si | 1 |  | 1 | [9 empty] | 1 | Gasóleo | Gasóleo | Bomba de calor agua | 1 | 0
68 | Priv. | Educativo | No | NS/NC | 100<Oc.≤500 | No | Cont. | No | [6 empty] | 1 | [5 empty] | 1 | Biomasa | Electricidad | Ninguno
69 | Priv. | Comercial | No | 10000<S≤50000 | Oc.>1000 | No | Med. | No | 1 |  |  |  | 1 | [7 empty] | 1 | Ninguna | Ninguna | Bomba de calor aire | 1 | 0
70 | Priv. | Comercial | No | S>50000 | NS/NC | No | Med. | Si | 1 |  |  | 1 | [5 empty] | 1 |  |  |  | Bomba de calor aire | Ninguna | Bomba de calor aire | 1 | 1
71 | Priv. | Educativo | No | NS/NC | 100<Oc.≤500 | No | Cont. | Si | 1 | 1 | 1 | [9 empty] | 1 | Gasóleo | Electricidad | Ninguno | 2 | 0
72 | Priv. | Comercial | No | NS/NC | NS/NC | No | Med. | Si | 1 |  |  | 1 | [8 empty] | 1 | Electricidad | Ninguna | Bomba de calor agua | 1 | 0
73 | Priv. | Educativo | No | NS/NC | 500<Oc.≤1000 | No | Cont. | No | 1 | 1 | 1 | [9 empty] | 1 | Gas natural | Ninguna | Ninguno | 2 | 0
74 | Priv. | Comercial | No | S>50000 | NS/NC | Si | Med. | No | 1 | 1 |  |  | 1 | [7 empty] | 1 | DH no renovable | Ninguna | Ninguno | 2 | 0
75 | Priv. | Comercial | No | 10000<S≤50000 | NS/NC | Si | Cont. | Si | 1 |  | 1 | [9 empty] | 1 | Bomba de calor agua | Bomba de calor agua | Bomba de calor agua | 1 | 0
76 | Priv. | Educativo | No | NS/NC | Oc.>1000 | No | Cont. | No | 1 | 1 | 1 | [9 empty] | 1 | Gas natural | Gas natural | Bomba de calor aire | 2 | 0
77 | Priv. | Comercial | No | 10000<S≤50000 | NS/NC | No | Cont. | No | 1 | 1 |  |  | 1 | [7 empty] | 1 | Gasóleo | Gasóleo | Bomba de calor aire | 2 | 0
78 | Priv. | Educativo | No | NS/NC | Oc.>1000 | No | Cont. | Si | 1 |  | 1 | [9 empty] | 1 | Gasóleo | Gasóleo | Ninguno | 1 | 0
79 | Priv. | Comercial | No | 5000<S≤10000 | NS/NC | No | Cont. | No | 1 | 1 | [10 empty] | 1 | Ninguna | Ninguna | AC eléctrico | 1 | 0
80 | Priv. | Educativo | No | NS/NC | Oc.>1000 | Si | Cont. | Si | 1 | 1 | 1 | [9 empty] | 1 | Gas natural | Gas natural | Ninguno | 2 | 0
81 | Priv. | Comercial | Si | 10000<S≤50000 | NS/NC | Si | Med. | Si | 1 | 1 | 1 | 1 | 1 |  |  | 1 | 1 | 1 | 1 |  |  | Bomba de calor aire | Bomba de calor aire | Bomba de calor aire | 4 | 4
82 | Priv. | Educativo | Si | 5000<S≤10000 | Oc.>1000 | Si | Cont. | Si | 1 | 1 | [10 empty] | 1 | Gasóleo | Gasóleo | Ninguno | 1 | 0
83 | Priv. | Educativo | No | NS/NC | 500<Oc.≤1000 | Si | Cont. | No | 1 | 1 | 1 |  | 1 | [7 empty] | 1 | Gas natural | Gas natural | Ninguno | 3 | 0
84 | Priv. | Educativo | Si | NS/NC | 500<Oc.≤1000 | No | Cont. | Si | 1 | 1 | 1 | [9 empty] | 1 | Gasóleo | Gasóleo | Ninguno | 2 | 0
85 | Priv. | Comercial | No | 10000<S≤50000 | Oc.>1000 | Si | Cont. | Si | 1 | 1 |  |  | 1 |  |  | 1 |  |  | 1 |  |  | Gas natural | Ninguna | Bomba de calor aire | 2 | 2
86 | Priv. | Educativo | No | NS/NC | Oc.>1000 | No | Cont. | Si | 1 | 1 | 1 | [9 empty] | 1 | Gas natural | Gas natural | Ninguno | 2 | 0
87 | Priv. | Educativo | No | NS/NC | 100<Oc.≤500 | No | Cont. | No | [6 empty] | 1 | [5 empty] | 1 | Gas natural | Gas natural | Ninguno
88 | Pub. | Salud | No | S≤1000 | NS/NC | No | Atlán. | No | 1 | 1 |  |  | 1 |  |  |  |  | 1 |  |  |  | Gasóleo | Gasóleo | Ninguno | 2 | 1
89 | Pub. | Salud | No | NS/NC | 100<Oc.≤500 | Si | Atlán. | No | 1 | 1 | 1 | [9 empty] | 1 | Electricidad | Electricidad | Ninguno | 2 | 0
90 | Priv. | Educativo | No | 1000<S≤5000 | NS/NC | No | Cont. | Si | 1 | 1 | 1 | [9 empty] | 1 | Gas natural | Gas natural | Ninguno | 2 | 0
91 | Pub. | Salud | No | NS/NC | 100<Oc.≤500 | No | Atlán. | No | [6 empty] | 1 | [5 empty] | 1 | Gas natural | Gas natural | Ninguno
92 | Pub. | Salud | No | NS/NC | Oc.≤100 | No | Atlán. | No | 1 | 1 | [10 empty] | 1 | Gas natural | Gas natural | Ninguno | 1 | 0
93 | Priv. | Educativo | No | NS/NC | 500<Oc.≤1000 | No | Cont. | No | 1 |  | 1 | [9 empty] | 1 | Gasóleo | GLP | Ninguno | 1 | 0
94 | Pub. | Salud | No | NS/NC | NS/NC | NS/NC | Atlán. | NS/NC | 1 | 1 |  | 1 | [8 empty] | 1 | Gasóleo | Electricidad | Ninguno | 2 | 0
95 | Priv. | Educativo | Si | NS/NC | 100<Oc.≤500 | No | Cont. | No | 1 |  | 1 | [9 empty] | 1 | Gasóleo | Gasóleo | Ninguno | 1 | 0
96 | Pub. | Salud | No | NS/NC | NS/NC | Si | Cont. | No | 1 |  | 1 | [9 empty] | 1 | Gasóleo | Gasóleo | AC eléctrico | 1 | 0
97 | Priv. | Educativo | No | S≤1000 | NS/NC | No | Atlán. | No | 1 | 1 | [10 empty] | 1 | Gas natural | Gas natural | Ninguno | 1 | 0
98 | Priv. | Educativo | No | NS/NC | 100<Oc.≤500 | Si | Atlán. | No | 1 | 1 | [10 empty] | 1 | Gas natural | Gas natural | Ninguno | 1 | 0
99 | Pub. | Salud | No | 5000<S≤10000 | 100<Oc.≤500 | Si | Cont. | Si | 1 | 1 | [10 empty] | 1 | Bomba de calor agua | Bomba de calor agua | AC eléctrico | 1 | 0
100 | Pub. | Educativo | No | 1000<S≤5000 | 100<Oc.≤500 | No | Atlán. | Si | 1 |  | 1 |  | 1 | [7 empty] | 1 | Gasóleo | Gasóleo | Ninguno | 2 | 0
101 | Priv. | Hostelería | Si | NS/NC | NS/NC | Si | Med. | Si | 1 |  | 1 | [5 empty] | 1 |  |  |  |  | Biomasa | Biomasa | Bomba de calor agua | 1 | 1
102 | Pub. | Hostelería | No | NS/NC | NS/NC | No | Med. | Si | [6 empty] | 1 | [5 empty] | 1 | Gasóleo | Gasóleo | Ninguno
103 | Pub. | Educativo | No | NS/NC | 100<Oc.≤500 | Si | Atlán. | Si | 1 | 1 | 1 |  | 1 |  |  | 1 | 1 |  | 1 |  |  | Gas natural | Gas natural | Ninguno | 3 | 3
104 | Pub. | Salud | No | S≤1000 | 100<Oc.≤500 | NS/NC | Cont. | No | 1 | 1 | [10 empty] | 1 | Gasóleo | Gasóleo | Bomba de calor aire | 1 | 0
105 | Priv. | Hostelería | No | NS/NC | NS/NC | No | Atlán. | No | 1 | 1 | [10 empty] | 1 | Gas natural | Electricidad | Bomba de calor aire | 1 | 0
106 | Priv. | Oficinas | No | 5000<S≤10000 | NS/NC | No | Cont. | No | 1 | 1 | [10 empty] | 1 | Gas natural | Electricidad | Bomba de calor aire | 1 | 0
107 | Priv. | Hostelería | No | NS/NC | NS/NC | No | Med. | NS/NC | 1 | 1 | 1 |  | 1 |  |  | 1 |  |  | 1 |  |  | Bomba de calor aire | Gasóleo | Bomba de calor aire | 3 | 2
108 | Pub. | Oficinas | No | NS/NC | Oc.≤100 | Si | Cont. | Si | 1 | 1 | 1 |  | 1 | [7 empty] | 1 | Gasóleo | Gasóleo | Bomba de calor aire | 3 | 0
109 | Pub. | Salud | No | S≤1000 | Oc.≤100 | No | Cont. | No | 1 | 1 | [5 empty] | 1 | [5 empty] | Bomba de calor agua | Ninguna | Bomba de calor agua | 1 | 1
110 | Priv. | Oficinas | No | NS/NC | Oc.≤100 | Si | Med. | Si | 1 | 1 |  |  | 1 | [7 empty] | 1 | Bomba de calor aire | Bomba de calor aire | Bomba de calor aire | 2 | 0
111 | Priv. | Hostelería | No | NS/NC | Oc.≤100 | Si | Atlán. | Si | [6 empty] | 1 | [5 empty] | 1 | Gas natural | Gas natural | Ninguno
112 | Priv. | Hostelería | No | NS/NC | NS/NC | No | Med. | No | 1 | 1 | [10 empty] | 1 | Gasóleo | Gasóleo | Ninguno | 1 | 0
113 | Priv. | Hostelería | No | NS/NC | NS/NC | Si | Cont. | Si | 1 | 1 | 1 |  |  |  |  | 1 | [5 empty] | Bomba de calor agua | Otros | Bomba de calor agua | 2 | 1
114 | Priv. | Hostelería | Si | 10000<S≤50000 | NS/NC | Si | Cont. | NS/NC | 1 |  | 1 | [9 empty] | 1 | Gas natural | Gas natural | AC eléctrico | 1 | 0
115 | Priv. | Hostelería | No | 1000<S≤5000 | NS/NC | No | Cont. | Si | 1 |  | 1 | [9 empty] | 1 | Gasóleo | Gasóleo | Ninguno | 1 | 0
116 | Priv. | Hostelería | No | NS/NC | NS/NC | No | Cont. | No | 1 |  |  |  | 1 | [7 empty] | 1 | Gasóleo | Gasóleo | Ninguno | 1 | 0
117 | Priv. | Oficinas | No | NS/NC | Oc.≤100 | No | Atlán. | No | [6 empty] | 1 | [5 empty] | 1 | Electricidad | Electricidad | Ninguno
118 | Priv. | Hostelería | Si | NS/NC | NS/NC | NS/NC | Med. | Si | [6 empty] | 1 | [5 empty] | 1 | Bomba de calor agua | Gasóleo | Bomba de calor agua
119 | Priv. | Oficinas | No | S≤1000 | NS/NC | No | Atlán. | No | 1 | 1 | 1 | [9 empty] | 1 | Biomasa | Ninguna | Ninguno | 2 | 0
120 | Priv. | Hostelería | No | NS/NC | NS/NC | No | Cont. | No | 1 |  | 1 | [9 empty] | 1 | Gasóleo | Gasóleo | Ninguno | 1 | 0
121 | Pub. | Salud | No | 1000<S≤5000 | NS/NC | Si | Cont. | No | 1 | 1 | [10 empty] | 1 | Gasóleo | Gasóleo | AC eléctrico | 1 | 0
122 | Pub. | Oficinas | No | 1000<S≤5000 | NS/NC | No | Cont. | Si | 1 | 1 | 1 | [9 empty] | 1 | Gas natural | Ninguna | Ninguno | 2 | 0
123 | Pub. | Salud | No | NS/NC | Oc.≤100 | NS/NC | Cont. | NS/NC | 1 |  | 1 | [9 empty] | 1 | Gasóleo | Electricidad | Ninguno | 1 | 0
124 | Pub. | Salud | No | NS/NC | Oc.≤100 | No | Cont. | NS/NC | [6 empty] | 1 | [5 empty] | 1 | Gasóleo | Electricidad | AC eléctrico
125 | Priv. | Oficinas | No | NS/NC | Oc.≤100 | Si | Med. | No | [6 empty] | 1 | [5 empty] | 1 | Bomba de calor aire | Electricidad | Bomba de calor aire
126 | Pub. | Deportivo | No | NS/NC | NS/NC | No | Cont. | No | 1 | 1 | [10 empty] | 1 | Ninguna | GLP | Ninguno | 1 | 0
127 | Pub. | Oficinas | No | NS/NC | Oc.≤100 | No | Atlán. | No | 1 | 1 | 1 |  | 1 | [7 empty] | 1 | Gas natural | Electricidad | Ninguno | 3 | 0
128 | Priv. | Oficinas | No | S≤1000 | Oc.≤100 | No | Atlán. | No | [6 empty] | 1 | [5 empty] | 1 | Bomba de calor aire | Electricidad | Bomba de calor aire
129 | Priv. | Oficinas | No | 1000<S≤5000 | Oc.≤100 | No | Med. | No | 1 | 1 | [10 empty] | 1 | Bomba de calor aire | Electricidad | Bomba de calor aire | 1 | 0
130 | Priv. | Hostelería | No | NS/NC | NS/NC | No | Cont. | Si | 1 | 1 | [10 empty] | 1 | Gasóleo | Gasóleo | Ninguno | 1 | 0
131 | Priv. | Hostelería | Si | NS/NC | NS/NC | No | Med. | Si | 1 | 1 | [10 empty] | 1 | Gasóleo | Gasóleo | Bomba de calor aire | 1 | 0
132 | Priv. | Oficinas | No | 1000<S≤5000 | Oc.≤100 | No | Atlán. | No | 1 | 1 | 1 | [9 empty] | 1 | Gas natural | Ninguna | Ninguno | 2 | 0
133 | Priv. | Oficinas | No | 1000<S≤5000 | Oc.≤100 | No | Atlán. | No | [6 empty] | 1 | [5 empty] | 1 | Gas natural | Gas natural | Ninguno
134 | Priv. | Oficinas | No | 1000<S≤5000 | Oc.≤100 | No | Med. | Si | 1 | 1 | [10 empty] | 1 | Bomba de calor aire | Electricidad | Bomba de calor aire | 1 | 0
135 | Priv. | Hostelería | Si | NS/NC | NS/NC | Si | Med. | No | 1 | 1 | [10 empty] | 1 | Bomba de calor aire | Gas natural | Bomba de calor aire | 1 | 0
136 | Priv. | Hostelería | No | NS/NC | NS/NC | Si | Cont. | No | 1 |  | 1 | [9 empty] | 1 | Bomba de calor aire | Gasóleo | Ninguno | 1 | 0
137 | Priv. | Hostelería | No | NS/NC | Oc.≤100 | No | Atlán. | No | [6 empty] | 1 | [5 empty] | 1 | Gasóleo | Gasóleo | Ninguno
138 | Priv. | Hostelería | Si | S≤1000 | Oc.≤100 | Si | Atlán. | Si | 1 | 1 |  |  | 1 | [5 empty] | 1 |  |  | Geotermia | Geotermia | Geotermia | 2 | 1
139 | Priv. | Hostelería | No | NS/NC | Oc.≤100 | No | Atlán. | Si | 1 | 1 |  |  | 1 | [7 empty] | 1 | Gasóleo | Gasóleo | Bomba de calor aire | 2 | 0
140 | Priv. | Hostelería | Si | 10000<S≤50000 | NS/NC | No | Med. | No | [6 empty] | 1 | [5 empty] | 1 | Gasóleo | Gasóleo | Bomba de calor aire
141 | Pub. | Salud | No | NS/NC | Oc.≤100 | Si | Cont. | NS/NC | [6 empty] | 1 | [5 empty] | 1 | Electricidad | Electricidad | AC eléctrico
142 | Priv. | Hostelería | No | S≤1000 | NS/NC | No | Cont. | Si | 1 |  | 1 |  | 1 | [7 empty] | 1 | Gasóleo | Gasóleo | Ninguno | 2 | 0
143 | Priv. | Deportivo | No | S≤1000 | Oc.≤100 | Si | Atlán. | No | 1 |  | 1 | [9 empty] | 1 | Ninguna | Gas natural | Ninguno | 1 | 0
144 | Priv. | Oficinas | No | 1000<S≤5000 | Oc.≤100 | Si | Atlán. | No | [6 empty] | 1 | [5 empty] | 1 | Bomba de calor aire | Bomba de calor aire | Bomba de calor aire
145 | Pub. | Deportivo | Si | NS/NC | 500<Oc.≤1000 | No | Atlán. | No | 1 | 1 | 1 | [9 empty] | 1 | Gasóleo | Electricidad | Ninguno | 2 | 0
146 | Pub. | Deportivo | No | 1000<S≤5000 | NS/NC | No | Atlán. | Si | 1 | 1 | 1 | [9 empty] | 1 | Ninguna | Electricidad | Ninguno | 2 | 0
147 | Pub. | Deportivo | No | S≤1000 | NS/NC | No | Atlán. | Si | 1 | 1 | 1 | [9 empty] | 1 | Ninguna | Gasóleo | Ninguno | 2 | 0
148 | Pub. | Deportivo | No | 1000<S≤5000 | NS/NC | No | Atlán. | Si | 1 | 1 | 1 | [9 empty] | 1 | Ninguna | Gasóleo | Ninguno | 2 | 0
149 | Priv. | Oficinas | No | NS/NC | 100<Oc.≤500 | No | Cont. | Si | 1 | 1 | 1 | 1 | 1 | 1 |  | 1 | 1 | 1 | 1 | 1 |  | Gas natural | Gas natural | Bomba de calor aire | 5 | 5
150 | Pub. | Deportivo | No | S≤1000 | NS/NC | No | Atlán. | Si | 1 | 1 | 1 | [9 empty] | 1 | Ninguna | Electricidad | Ninguno | 2 | 0
151 | Pub. | Deportivo | Si | NS/NC | 500<Oc.≤1000 | NS/NC | Cont. | NS/NC | 1 | 1 | [10 empty] | 1 | Gasóleo | Gasóleo | Ninguno | 1 | 0
152 | Priv. | Oficinas | No | NS/NC | Oc.≤100 | No | Cont. | Si | 1 | 1 | 1 | 1 | 1 | 1 |  | 1 | 1 | 1 | 1 | 1 |  | Biomasa | Biomasa | Bomba de calor agua | 5 | 5
153 | Pub. | Deportivo | Si | 1000<S≤5000 | 100<Oc.≤500 | Si | Atlán. | Si | 1 | 1 | 1 | 1 | [8 empty] | 1 | Gas natural | Gas natural | Ninguno | 3 | 0
154 | Pub. | Deportivo | Si | 5000<S≤10000 | 500<Oc.≤1000 | Si | Atlán. | Si | 1 | 1 | 1 |  | 1 |  |  | 1 | [5 empty] | Bomba de calor aire | Gas natural | Bomba de calor aire | 3 | 1
155 | Pub. | Educativo | No | S≤1000 | 100<Oc.≤500 | No | Atlán. | No | 1 | 1 | 1 |  | 1 | [7 empty] | 1 | Gasóleo | Ninguna | Ninguno | 3 | 0
156 | Pub. | Deportivo | No | NS/NC | Oc.≤100 | No | Cont. | No | 1 | 1 | [10 empty] | 1 | Ninguna | Electricidad | Ninguno | 1 | 0
157 | Priv. | Educativo | No | NS/NC | 100<Oc.≤500 | No | Atlán. | Si | 1 | 1 | 1 |  | 1 | [7 empty] | 1 | Electricidad | Electricidad | Ninguno | 3 | 0
158 | Pub. | Educativo | No | NS/NC | 100<Oc.≤500 | No | Med. | NS/NC | 1 | 1 | [10 empty] | 1 | Gas natural | Gas natural | Ninguno | 1 | 0
159 | Pub. | Deportivo | No | NS/NC | NS/NC | NS/NC | Med. | NS/NC | 1 | 1 | [10 empty] | 1 | Gasóleo | Gasóleo | Ninguno | 1 | 0
160 | Priv. | Salud | No | S≤1000 | Oc.>1000 | NS/NC | Med. | Si | 1 | 1 | [10 empty] | 1 | Gasóleo | Electricidad | AC eléctrico | 1 | 0
161 | Priv. | Hostelería | No | S≤1000 | NS/NC | No | Cont. | No | 1 | 1 | [10 empty] | 1 | Gasóleo | Gasóleo | Bomba de calor aire | 1 | 0
162 | Pub. | Salud | No | NS/NC | 100<Oc.≤500 | No | Med. | No | [6 empty] | 1 | [5 empty] | 1 | Electricidad | Electricidad | AC eléctrico
163 | Pub. | Deportivo | Si | NS/NC | NS/NC | No | Cont. | Si | 1 | 1 | 1 | [9 empty] | 1 | Biomasa | Ninguna | AC eléctrico | 2 | 0
164 | Priv. | Educativo | Si | NS/NC | 500<Oc.≤1000 | Si | Med. | Si | [6 empty] | 1 | [5 empty] | 1 | Electricidad | Electricidad | Bomba de calor aire
165 | Pub. | Deportivo | No | NS/NC | NS/NC | No | Cont. | NS/NC | 1 | 1 | [10 empty] | 1 | Ninguna | Electricidad | Ninguno | 1 | 0
166 | Pub. | Deportivo | No | 1000<S≤5000 | 100<Oc.≤500 | Si | Cont. | NS/NC | 1 | 1 | [10 empty] | 1 | Gas natural | Gas natural | AC eléctrico | 1 | 0
167 | Priv. | Educativo | Si | S≤1000 | 100<Oc.≤500 | No | Med. | No | 1 | 1 | [10 empty] | 1 | Bomba de calor aire | Electricidad | Bomba de calor aire | 1 | 0
168 | Pub. | Deportivo | Si | NS/NC | 100<Oc.≤500 | No | Atlán. | Si | [6 empty] | 1 | [5 empty] | 1 | Bomba de calor aire | Gas natural | Ninguno
169 | Pub. | Deportivo | No | 1000<S≤5000 | Oc.≤100 | No | Atlán. | Si | 1 |  | 1 | [9 empty] | 1 | Bomba de calor aire | Ninguna | Ninguno | 1 | 0
170 | Priv. | Educativo | No | S≤1000 | Oc.≤100 | No | Med. | No | 1 | 1 | [5 empty] | 1 | [5 empty] | Bomba de calor aire | Gasóleo | Bomba de calor aire | 1 | 1
171 | Pub. | Educativo | No | 1000<S≤5000 | Oc.≤100 | No | Atlán. | Si | 1 |  | 1 | [9 empty] | 1 | Gasóleo | Ninguna | Ninguno | 1 | 0
172 | Pub. | Deportivo | No | NS/NC | NS/NC | No | Cont. | No | [6 empty] | 1 | [5 empty] | 1 | Ninguna | Ninguna | Ninguno
173 | Pub. | Educativo | No | S≤1000 | 100<Oc.≤500 | No | Med. | No | 1 | 1 | [10 empty] | 1 | Bomba de calor aire | Ninguna | Bomba de calor aire | 1 | 0
174 | Pub. | Deportivo | No | 1000<S≤5000 | 100<Oc.≤500 | No | Cont. | No | 1 | 1 | [10 empty] | 1 | Gas natural | Gas natural | Ninguno | 1 | 0
175 | Priv. | Educativo | No | S≤1000 | Oc.≤100 | No | Med. | No | 1 | 1 | [10 empty] | 1 | Gas natural | Gas natural | Bomba de calor aire | 1 | 0
176 | Pub. | Salud | No | S≤1000 | Oc.≤100 | NS/NC | Med. | NS/NC | [6 empty] | 1 | [5 empty] | 1 | Bomba de calor aire | Electricidad | Bomba de calor aire
177 | Pub. | Educativo | No | S≤1000 | 100<Oc.≤500 | No | Med. | No | 1 | 1 | [10 empty] | 1 | Gasóleo | Ninguna | Bomba de calor aire | 1 | 0
178 | Priv. | Educativo | No | S≤1000 | Oc.≤100 | No | Med. | No | [6 empty] | 1 | [5 empty] | 1 | Bomba de calor aire | Electricidad | Bomba de calor aire
179 | Priv. | Educativo | No | S≤1000 | Oc.≤100 | Si | Med. | Si | 1 | 1 | [10 empty] | 1 | GLP | GLP | Bomba de calor aire | 1 | 0
180 | Priv. | Oficinas | No | 1000<S≤5000 | Oc.≤100 | No | Cont. | Si | 1 | 1 | [8 empty] | 1 |  |  | Gasóleo | Ninguna | Bomba de calor agua | 1 | 1
181 | Pub. | Deportivo | Si | NS/NC | 100<Oc.≤500 | No | Med. | No | 1 | 1 | [5 empty] | 1 | [5 empty] | Ninguna | Solar térmica | Bomba de calor aire | 1 | 1
182 | Pub. | Deportivo | No | 1000<S≤5000 | 100<Oc.≤500 | No | Med. | Si | 1 | 1 | [10 empty] | 1 | Ninguna | Electricidad | Ninguno | 1 | 0
183 | Pub. | Deportivo | Si | NS/NC | 100<Oc.≤500 | No | Med. | NS/NC | 1 | 1 | [10 empty] | 1 | Electricidad | Electricidad | Ninguno | 1 | 0
184 | Pub. | Deportivo | No | NS/NC | 500<Oc.≤1000 | No | Med. | NS/NC | 1 | 1 | [10 empty] | 1 | Gasóleo | Gasóleo | Ninguno | 1 | 0
185 | Pub. | Oficinas | No | 1000<S≤5000 | Oc.≤100 | No | Cont. | NS/NC | 1 | 1 | [10 empty] | 1 | Gas natural | Electricidad | Bomba de calor aire | 1 | 0
186 | Priv. | Deportivo | No | NS/NC | NS/NC | No | Med. | No | [6 empty] | 1 | [5 empty] | 1 | Electricidad | Electricidad | AC eléctrico
187 | Pub. | Oficinas | No | S≤1000 | NS/NC | Si | Cont. | NS/NC | 1 | 1 | 1 | [9 empty] | 1 | Gas natural | Ninguna | Bomba de calor aire | 2 | 0
188 | Pub. | Oficinas | No | 1000<S≤5000 | NS/NC | Si | Cont. | No | 1 | 1 | 1 | [9 empty] | 1 | Electricidad | Ninguna | Bomba de calor aire | 2 | 0
189 | Pub. | Educativo | No | 5000<S≤10000 | 100<Oc.≤500 | Si | Cont. | NS/NC | 1 | 1 | 1 | [9 empty] | 1 | Gas natural | Gas natural | Ninguno | 2 | 0
190 | Pub. | Deportivo | Si | 1000<S≤5000 | 500<Oc.≤1000 | Si | Med. | Si | 1 | 1 | [10 empty] | 1 | GLP | Electricidad | Ninguno | 1 | 0
191 | Pub. | Salud | No | 5000<S≤10000 | NS/NC | Si | Cont. | No | 1 | 1 | 1 | [9 empty] | 1 | Gas natural | Gas natural | Ninguno | 2 | 0
192 | Pub. | Deportivo | No | 1000<S≤5000 | NS/NC | Si | Cont. | No | 1 | 1 | 1 | [9 empty] | 1 | Gas natural | Electricidad | Ninguno | 2 | 0
193 | Pub. | Oficinas | No | 1000<S≤5000 | NS/NC | Si | Cont. | No | 1 | 1 | 1 | [9 empty] | 1 | Gas natural | Electricidad | Ninguno | 2 | 0
194 | Pub. | Oficinas | No | 1000<S≤5000 | NS/NC | NS/NC | Cont. | NS/NC | 1 | 1 | 1 |  | 1 | [7 empty] | 1 | Gas natural | Ninguna | Ninguno | 3 | 0
195 | Pub. | Deportivo | No | 1000<S≤5000 | 100<Oc.≤500 | No | Cont. | Si | 1 | 1 | 1 | [9 empty] | 1 | Ninguna | Electricidad | Ninguno | 2 | 0
196 | Pub. | Oficinas | No | 1000<S≤5000 | 100<Oc.≤500 | NS/NC | Med. | NS/NC | 1 | 1 | [5 empty] | 1 | [5 empty] | Electricidad | Ninguna | Bomba de calor aire | 1 | 1
197 | Pub. | Salud | No | S≤1000 | 100<Oc.≤500 | No | Med. | No | 1 | 1 | 1 | [6 empty] | 1 |  |  |  | Bomba de calor aire | Electricidad | Bomba de calor aire | 2 | 1
198 | Priv. | Hostelería | No | NS/NC | NS/NC | No | Cont. | No | 1 | 1 | 1 | [9 empty] | 1 | Biomasa | Electricidad | Ninguno | 2 | 0
199 | Pub. | Educativo | No | NS/NC | 100<Oc.≤500 | No | Med. | No | 1 | 1 | 1 |  | 1 | [7 empty] | 1 | Electricidad | Electricidad | Bomba de calor aire | 3 | 0
200 | Priv. | Educativo | No | 1000<S≤5000 | 500<Oc.≤1000 | No | Atlán. | No | [6 empty] | 1 | [5 empty] | 1 | Gas natural | Gas natural | Ninguno
201 | Pub. | Oficinas | No | S≤1000 | Oc.≤100 | No | Med. | Si | 1 | 1 | [10 empty] | 1 | Bomba de calor aire | Ninguna | Bomba de calor aire | 1 | 0
202 | Pub. | Deportivo | No | S≤1000 | 100<Oc.≤500 | No | Atlán. | No | [6 empty] | 1 | [5 empty] | 1 | Gas natural | Gas natural | Ninguno
203 | Priv. | Oficinas | No | 1000<S≤5000 | Oc.≤100 | No | Med. | No | 1 | [5 empty] | 1 |  |  | 1 |  |  |  | Bomba de calor aire | Electricidad | Bomba de calor aire | 0 | 1
204 | Pub. | Oficinas | No | 1000<S≤5000 | 100<Oc.≤500 | No | Atlán. | No | [6 empty] | 1 | [5 empty] | 1 | Gas natural | Ninguna | Bomba de calor aire
205 | Pub. | Oficinas | No | NS/NC | Oc.≤100 | No | Atlán. | NS/NC | [6 empty] | 1 | [5 empty] | 1 | Electricidad | Ninguna | Ninguno
206 | Pub. | Oficinas | No | NS/NC | Oc.≤100 | No | Atlán. | No | 1 | 1 | [10 empty] | 1 | GLP | Ninguna | Ninguno | 1 | 0
207 | Pub. | Oficinas | No | 1000<S≤5000 | Oc.≤100 | NS/NC | Atlán. | NS/NC | [6 empty] | 1 | [5 empty] | 1 | Ninguna | Gas natural | AC eléctrico
208 | Pub. | Oficinas | No | S≤1000 | NS/NC | No | Atlán. | No | 1 | 1 | [10 empty] | 1 | Gas natural | Gas natural | Bomba de calor aire | 1 | 0
209 | Pub. | Salud | No | S≤1000 | 100<Oc.≤500 | No | Med. | No | 1 | 1 | [10 empty] | 1 | Electricidad | Electricidad | Bomba de calor aire | 1 | 0
210 | Pub. | Salud | No | NS/NC | 100<Oc.≤500 | No | Med. | Si | 1 | 1 | 1 | [9 empty] | 1 | Bomba de calor aire | Electricidad | Bomba de calor aire | 2 | 0
211 | Pub. | Educativo | No | NS/NC | 100<Oc.≤500 | No | Atlán. | No | 1 | 1 | [10 empty] | 1 | Gasóleo | Solar térmica | Ninguno | 1 | 0
212 | Pub. | Educativo | No | S≤1000 | Oc.≤100 | NS/NC | Med. | NS/NC | 1 | 1 | 1 |  | 1 | [7 empty] | 1 | Gasóleo | Ninguna | Ninguno | 3 | 0
213 | Pub. | Salud | No | S≤1000 | 100<Oc.≤500 | Si | Med. | Si | 1 | 1 | [10 empty] | 1 | Bomba de calor aire | Electricidad | Bomba de calor aire | 1 | 0
214 | Pub. | Educativo | No | NS/NC | 100<Oc.≤500 | NS/NC | Atlán. | NS/NC | [6 empty] | 1 | [5 empty] | 1 | Gas natural | Gas natural | Ninguno
215 | Pub. | Salud | No | NS/NC | NS/NC | No | Med. | No | [6 empty] | 1 | [5 empty] | 1 | Bomba de calor aire | Electricidad | Bomba de calor aire
216 | Pub. | Educativo | No | NS/NC | 100<Oc.≤500 | NS/NC | Atlán. | NS/NC | [6 empty] | 1 | [5 empty] | 1 | Gas natural | Gas natural | Ninguno
217 | Priv. | Educativo | No | NS/NC | 100<Oc.≤500 | No | Atlán. | No | 1 | 1 | [10 empty] | 1 | Gasóleo | Gasóleo | Ninguno | 1 | 0
218 | Pub. | Salud | No | NS/NC | Oc.≤100 | NS/NC | Med. | NS/NC | 1 | 1 | [10 empty] | 1 | Bomba de calor aire | Electricidad | Bomba de calor aire | 1 | 0
219 | Pub. | Educativo | No | NS/NC | 100<Oc.≤500 | No | Atlán. | No | 1 | 1 | [10 empty] | 1 | Gas natural | Gas natural | Ninguno | 1 | 0
220 | Pub. | Salud | No | NS/NC | 100<Oc.≤500 | NS/NC | Med. | NS/NC | 1 |  | 1 | [9 empty] | 1 | Ninguna | Ninguna | Bomba de calor aire | 1 | 0
221 | Pub. | Educativo | No | 10000<S≤50000 | 500<Oc.≤1000 | No | Med. | No | 1 | 1 | [10 empty] | 1 | Gasóleo | Gasóleo | Bomba de calor aire | 1 | 0
222 | Pub. | Salud | No | NS/NC | NS/NC | NS/NC | Med. | NS/NC | [6 empty] | 1 | [5 empty] | 1 | Gas natural | Electricidad | AC eléctrico
223 | Pub. | Oficinas | No | S≤1000 | NS/NC | No | Atlán. | No | 1 | 1 | [10 empty] | 1 | Electricidad | Ninguna | Bomba de calor aire | 1 | 0
224 | Pub. | Educativo | No | NS/NC | 100<Oc.≤500 | No | Med. | NS/NC | 1 | 1 | 1 | [9 empty] | 1 | Gasóleo | Gasóleo | Bomba de calor aire | 2 | 0
225 | Pub. | Salud | No | NS/NC | NS/NC | NS/NC | Atlán. | NS/NC | [6 empty] | 1 | [5 empty] | 1 | Gasóleo | Gasóleo | Ninguno
226 | Pub. | Educativo | No | 5000<S≤10000 | 100<Oc.≤500 | No | Med. | No | 1 | 1 |  |  | 1 | [7 empty] | 1 | Gas natural | Electricidad | Ninguno | 2 | 0
227 | Pub. | Salud | No | S≤1000 | 100<Oc.≤500 | NS/NC | Atlán. | NS/NC | 1 | 1 | [10 empty] | 1 | Electricidad | Electricidad | Ninguno | 1 | 0
228 | Pub. | Salud | No | NS/NC | NS/NC | NS/NC | Atlán. | NS/NC | 1 | 1 |  |  | 1 | [7 empty] | 1 | Gasóleo | Gasóleo | Ninguno | 2 | 0
229 | Pub. | Educativo | No | NS/NC | 100<Oc.≤500 | No | Med. | NS/NC | 1 | 1 | [10 empty] | 1 | Gas natural | Electricidad | Ninguno | 1 | 0
230 | Pub. | Salud | No | NS/NC | Oc.≤100 | NS/NC | Atlán. | NS/NC | 1 | 1 | 1 | [9 empty] | 1 | Gas natural | Gas natural | Ninguno | 2 | 0
231 | Pub. | Educativo | No | NS/NC | 100<Oc.≤500 | NS/NC | Med. | NS/NC | 1 | 1 | [10 empty] | 1 | Gasóleo | Gasóleo | Ninguno | 1 | 0
232 | Pub. | Salud | No | NS/NC | Oc.≤100 | No | Atlán. | No | 1 | 1 | [10 empty] | 1 | Gasóleo | Electricidad | Ninguno | 1 | 0
233 | Pub. | Educativo | No | NS/NC | Oc.≤100 | No | Med. | NS/NC | [6 empty] | 1 | [5 empty] | 1 | Bomba de calor aire | Electricidad | Bomba de calor aire
234 | Pub. | Salud | No | NS/NC | NS/NC | No | Atlán. | NS/NC | [6 empty] | 1 | [5 empty] | 1 | Gasóleo | Gasóleo | Ninguno
235 | Pub. | Educativo | No | NS/NC | 100<Oc.≤500 | No | Med. | No | 1 | 1 | 1 | [9 empty] | 1 | Gasóleo | Electricidad | Ninguno | 2 | 0
236 | Pub. | Salud | No | NS/NC | 100<Oc.≤500 | NS/NC | Atlán. | NS/NC | [6 empty] | 1 | [5 empty] | 1 | Gasóleo | Electricidad | Ninguno
237 | Pub. | Oficinas | No | S≤1000 | NS/NC | No | Med. | No | [6 empty] | 1 | [5 empty] | 1 | Ninguna | Ninguna | AC eléctrico
238 | Pub. | Oficinas | No | S≤1000 | NS/NC | No | Med. | No | 1 | 1 |  |  | 1 | [7 empty] | 1 | Ninguna | Ninguna | Ninguno | 2 | 0
239 | Pub. | Educativo | No | 5000<S≤10000 | 500<Oc.≤1000 | No | Med. | No | 1 | 1 |  |  | 1 | [5 empty] | 1 |  |  | Gas natural | Ninguna | AC eléctrico | 2 | 1
240 | Pub. | Salud | No | NS/NC | 100<Oc.≤500 | NS/NC | Atlán. | NS/NC | [6 empty] | 1 | [5 empty] | 1 | Gasóleo | Gasóleo | Ninguno
241 | Priv. | Comercial | No | S>50000 | Oc.>1000 | No | Med. | No | 1 | 1 | 1 | 1 | 1 |  |  |  | 1 | 1 | 1 |  |  | Bomba de calor agua | Electricidad | AC eléctrico | 4 | 3
242 | Priv. | Comercial | No | S>50000 | Oc.>1000 | No | Med. | Si | 1 |  | 1 | [9 empty] | 1 | Bomba de calor agua | Ninguna | AC eléctrico | 1 | 0
243 | Pub. | Oficinas | No | 1000<S≤5000 | Oc.≤100 | No | Cont. | Si | 1 | 1 | 1 | 1 | 1 | 1 |  |  |  | 1 | 1 | 1 |  | Bomba de calor aire | Ninguna | Bomba de calor aire | 5 | 3
244 | Priv. | Oficinas | No | 10000<S≤50000 | 100<Oc.≤500 | No | Cont. | Si | 1 | 1 | 1 |  | 1 |  |  | 1 | 1 |  | 1 |  |  | Gas natural | Electricidad | AC eléctrico | 3 | 3
245 | Priv. | Educativo | No | 10000<S≤50000 | Oc.>1000 | Si | Med. | NS/NC | 1 | 1 |  | 1 |  |  |  | 1 |  | 1 |  |  |  | Gas natural | Gas natural | AC eléctrico | 2 | 2
246 | Priv. | Oficinas | No | NS/NC | Oc.≤100 | Si | Med. | Si | 1 | 1 |  |  | 1 | [7 empty] | 1 | Bomba de calor aire | Bomba de calor aire | Bomba de calor aire | 2 | 0
247 | Priv. | Oficinas | No | NS/NC | Oc.≤100 | Si | Med. | No | [6 empty] | 1 | [5 empty] | 1 | Bomba de calor aire | Electricidad | Bomba de calor aire
248 | Priv. | Oficinas | No | 1000<S≤5000 | Oc.≤100 | No | Med. | No | 1 | 1 | [10 empty] | 1 | Bomba de calor aire | Electricidad | Bomba de calor aire | 1 | 0
249 | Priv. | Oficinas | No | 1000<S≤5000 | Oc.≤100 | No | Atlán. | No | [6 empty] | 1 | [5 empty] | 1 | Gas natural | Gas natural | Ninguno
250 | Priv. | Oficinas | No | 1000<S≤5000 | Oc.≤100 | No | Med. | Si | 1 | 1 | [10 empty] | 1 | Bomba de calor aire | Electricidad | Bomba de calor aire | 1 | 0
251 | Pub. | Oficinas | No | S≤1000 | NS/NC | Si | Cont. | NS/NC | 1 | 1 | 1 | [9 empty] | 1 | Gas natural | Ninguna | Bomba de calor aire | 2 | 0
252 | Pub. | Oficinas | No | 1000<S≤5000 | NS/NC | NS/NC | Cont. | NS/NC | 1 | 1 | 1 |  | 1 | [7 empty] | 1 | Gas natural | Ninguna | Ninguno | 3 | 0
253 | Pub. | Oficinas | No | S≤1000 | Oc.≤100 | No | Med. | Si | 1 | 1 | [10 empty] | 1 | Bomba de calor aire | Ninguna | Bomba de calor aire | 1 | 0
254 | Priv. | Oficinas | No | 1000<S≤5000 | 500<Oc.≤1000 | No | Med. | No | 1 | [5 empty] | 1 |  |  | 1 |  |  |  | Bomba de calor aire | Electricidad | Bomba de calor aire | 0 | 1
255 | Pub. | Oficinas | No | S≤1000 | NS/NC | No | Med. | No | 1 | 1 |  |  | 1 | [7 empty] | 1 | Ninguna | Ninguna | Ninguno | 2 | 0
256 | Pub. | Comercial | No | 10000<S≤50000 | Oc.>1000 | No | Atlán. | Si | [6 empty] | 1 | [5 empty] | 1 | Electricidad | Ninguna | Bomba de calor agua
257 | Priv. | Comercial | No | 10000<S≤50000 | NS/NC | Si | Atlán. | Si | 1 | 1 | [10 empty] | 1 | Bomba de calor aire | Gas natural | Bomba de calor agua | 1 | 0
258 | Priv. | Comercial | No | 10000<S≤50000 | Oc.>1000 | No | Atlán. | Si | 1 | 1 | [10 empty] | 1 | GLP | GLP | Bomba de calor aire | 1 | 0
259 | Priv. | Comercial | No | S>50000 | NS/NC | Si | Atlán. | Si | 1 |  |  |  | 1 |  |  |  |  | 1 |  |  |  | Gas natural | Ninguna | Bomba de calor agua | 1 | 1
260 | Priv. | Comercial | No | 10000<S≤50000 | Oc.>1000 | Si | Cont. | Si | 1 |  | 1 | [9 empty] | 1 | Gas natural | Ninguna | Bomba de calor aire | 1 | 0
261 | Priv. | Comercial | No | S>50000 | NS/NC | Si | Med. | Si | [6 empty] | 1 | [5 empty] | 1 | Ninguna | Ninguna | Bomba de calor aire
262 | Priv. | Comercial | No | NS/NC | NS/NC | No | Med. | Si | 1 |  |  | 1 | [8 empty] | 1 | Electricidad | Ninguna | Bomba de calor agua | 1 | 0
263 | Priv. | Comercial | No | 10000<S≤50000 | NS/NC | No | Cont. | No | 1 | 1 |  |  | 1 | [7 empty] | 1 | Gasóleo | Gasóleo | Bomba de calor aire | 2 | 0
264 | Priv. | Comercial | Si | 10000<S≤50000 | NS/NC | Si | Med. | Si | 1 | 1 | 1 | 1 | 1 |  |  | 1 | 1 | 1 | 1 |  |  | Bomba de calor aire | Bomba de calor aire | Bomba de calor aire | 4 | 4
265 | Priv. | Comercial | No | S>50000 | Oc.>1000 | No | Med. | No | 1 | 1 | 1 | 1 | 1 |  |  |  | 1 | 1 | 1 |  |  | Bomba de calor agua | Electricidad | AC eléctrico | 4 | 3
266 | Pub. | Salud | No | NS/NC | NS/NC | No | Atlán. | No | 1 |  | 1 |  | 1 | [7 empty] | 1 | Gas natural | Gas natural | Ninguno | 2 | 0
267 | Priv. | Hostelería | No | NS/NC | Oc.≤100 | No | Atlán. | Si | 1 |  | 1 | [9 empty] | 1 | Electricidad | Electricidad | AC eléctrico | 1 | 0
268 | Priv. | Hostelería | Si | NS/NC | NS/NC | Si | Atlán. | Si | 1 | 1 | [10 empty] | 1 | Gasóleo | Gasóleo | Ninguno | 1 | 0
269 | Priv. | Hostelería | No | 1000<S≤5000 | NS/NC | No | Atlán. | Si | 1 | 1 |  | 1 | [5 empty] | 1 |  |  |  | Gas natural | Gas natural | Bomba de calor agua | 2 | 1
270 | Pub. | Salud | No | NS/NC | Oc.≤100 | No | Atlán. | No | 1 | 1 | [10 empty] | 1 | Gas natural | Gas natural | Ninguno | 1 | 0
271 | Priv. | Educativo | No | NS/NC | 100<Oc.≤500 | Si | Atlán. | No | 1 | 1 | [10 empty] | 1 | Gas natural | Gas natural | Ninguno | 1 | 0
272 | Priv. | Hostelería | No | NS/NC | NS/NC | No | Atlán. | No | 1 | 1 | [10 empty] | 1 | Gas natural | Electricidad | Bomba de calor aire | 1 | 0
273 | Priv. | Deportivo | No | S≤1000 | Oc.≤100 | Si | Atlán. | No | 1 |  | 1 | [9 empty] | 1 | Ninguna | Gas natural | Ninguno | 1 | 0
274 | Pub. | Deportivo | No | 1000<S≤5000 | NS/NC | No | Atlán. | Si | 1 | 1 | 1 | [9 empty] | 1 | Ninguna | Gasóleo | Ninguno | 2 | 0
275 | Pub. | Educativo | No | S≤1000 | 100<Oc.≤500 | No | Atlán. | No | 1 | 1 | 1 |  | 1 | [7 empty] | 1 | Gasóleo | Ninguna | Ninguno | 3 | 0
276 | Pub. | Educativo | No | 1000<S≤5000 | Oc.≤100 | No | Atlán. | Si | 1 |  | 1 | [9 empty] | 1 | Gasóleo | Ninguna | Ninguno | 1 | 0
277 | Pub. | Deportivo | No | S≤1000 | 100<Oc.≤500 | No | Atlán. | No | [6 empty] | 1 | [5 empty] | 1 | Gas natural | Gas natural | Ninguno
278 | Pub. | Educativo | No | NS/NC | 100<Oc.≤500 | NS/NC | Atlán. | NS/NC | [6 empty] | 1 | [5 empty] | 1 | Gas natural | Gas natural | Ninguno
279 | Pub. | Educativo | No | NS/NC | 100<Oc.≤500 | No | Atlán. | No | 1 | 1 | [10 empty] | 1 | Gas natural | Gas natural | Ninguno | 1 | 0
280 | Pub. | Salud | No | NS/NC | NS/NC | NS/NC | Atlán. | NS/NC | 1 | 1 |  |  | 1 | [7 empty] | 1 | Gasóleo | Gasóleo | Ninguno | 2 | 0
281 | Pub. | Salud | No | NS/NC | NS/NC | No | Atlán. | NS/NC | [6 empty] | 1 | [5 empty] | 1 | Gasóleo | Gasóleo | Ninguno
282 | Pub. | Deportivo | Si | 1000<S≤5000 | NS/NC | No | Cont. | NS/NC | 1 | 1 | [10 empty] | 1 | Gas natural | Gas natural | Ninguno | 1 | 0
283 | Pub. | Deportivo | Si | 1000<S≤5000 | NS/NC | No | Cont. | Si | 1 | 1 | [10 empty] | 1 | Electricidad | Gas natural | AC eléctrico | 1 | 0
284 | Priv. | Hostelería | No | NS/NC | NS/NC | No | Cont. | Si | [6 empty] | 1 | [5 empty] | 1 | Gas natural | Gas natural | Bomba de calor aire
285 | Priv. | Hostelería | No | NS/NC | NS/NC | Si | Cont. | No | 1 | 1 |  | 1 | [8 empty] | 1 | Gasóleo | Gasóleo | AC eléctrico | 2 | 0
286 | Priv. | Educativo | No | NS/NC | 100<Oc.≤500 | No | Cont. | Si | 1 | 1 | 1 | [9 empty] | 1 | Gasóleo | Electricidad | Ninguno | 2 | 0
287 | Priv. | Educativo | Si | 5000<S≤10000 | Oc.>1000 | Si | Cont. | Si | 1 | 1 | [10 empty] | 1 | Gasóleo | Gasóleo | Ninguno | 1 | 0
288 | Priv. | Educativo | No | 1000<S≤5000 | NS/NC | No | Cont. | Si | 1 | 1 | 1 | [9 empty] | 1 | Gas natural | Gas natural | Ninguno | 2 | 0
289 | Pub. | Salud | No | S≤1000 | 100<Oc.≤500 | NS/NC | Cont. | No | 1 |  | 1 | [9 empty] | 1 | Gasóleo | Gasóleo | Bomba de calor aire | 1 | 0
290 | Priv. | Hostelería | Si | 10000<S≤50000 | NS/NC | Si | Cont. | NS/NC | 1 |  | 1 | [9 empty] | 1 | Gas natural | Gas natural | AC eléctrico | 1 | 0
291 | Pub. | Salud | No | 1000<S≤5000 | NS/NC | Si | Cont. | No | 1 | 1 | [10 empty] | 1 | Gasóleo | Gasóleo | AC eléctrico | 1 | 0
292 | Priv. | Hostelería | No | NS/NC | NS/NC | No | Cont. | Si | 1 | 1 | [10 empty] | 1 | Gasóleo | Gasóleo | Ninguno | 1 | 0
293 | Priv. | Hostelería | No | S≤1000 | NS/NC | No | Cont. | No | 1 | 1 | [10 empty] | 1 | Gasóleo | Gasóleo | Bomba de calor aire | 1 | 0
294 | Pub. | Deportivo | No | 1000<S≤5000 | 100<Oc.≤500 | Si | Cont. | NS/NC | 1 | 1 | [10 empty] | 1 | Gas natural | Gas natural | AC eléctrico | 1 | 0
295 | Pub. | Salud | No | 5000<S≤10000 | NS/NC | Si | Cont. | No | 1 | 1 | 1 | [9 empty] | 1 | Gas natural | Gas natural | Ninguno | 2 | 0
296 | Pub. | Salud | No | NS/NC | NS/NC | No | Med. | No | 1 | 1 | 1 | [9 empty] | 1 | Bomba de calor aire | Electricidad | Bomba de calor aire | 2 | 0
297 | Priv. | Hostelería | Si | NS/NC | NS/NC | NS/NC | Med. | Si | [6 empty] | 1 | [5 empty] | 1 | Bomba de calor agua | Gasóleo | Bomba de calor agua
298 | Priv. | Salud | No | S≤1000 | Oc.>1000 | NS/NC | Med. | Si | 1 | 1 | [10 empty] | 1 | Gasóleo | Electricidad | AC eléctrico | 1 | 0
299 | Pub. | Deportivo | Si | 1000<S≤5000 | 500<Oc.≤1000 | Si | Med. | Si | 1 | 1 | [10 empty] | 1 | GLP | Electricidad | Ninguno | 1 | 0
300 | Pub. | Salud | No | NS/NC | Oc.≤100 | NS/NC | Med. | NS/NC | 1 | 1 | [10 empty] | 1 | Bomba de calor aire | Electricidad | Bomba de calor aire | 1 | 0

## DB_Q8 (hidden)
Parte I - Datos descriptivos de la muestra
|  |  | 1 = "Menos de 500 m2" 2 = "Entre 500 y 999 m2" 3 = "Entre 1000 y 4999 m2" 4 = "Entre 5000 y 9999 m2" 5 = "Entre 10000 y 49000 m2" 6 = "50000 m2 o más" 9= "Ns/Nc" 1 = "Menos de 500 m2" 2 = "Entre 500 y 999 m2" 3 = "Entre 1000 y 4999 m2" 4 = "Entre 5000 y 9999 m2" 5 = "Entre 10000 y 49000 m2" 6 = "50000 m2 o más" 9= "Ns/Nc" | [5 empty] | Q7 | Q8 | [7 empty] | Q1 | Q2 | Q3
Atributos perceptibles
ID | Titularidad del edificio | Principal actividad del edificio | Piscina | Superficie construida (m2) | Ocupación | ¿ESE? | Zona Climática | Auditoría | Conocmiento RHC | Alta_inversión | Altos_coste_operación | Ahorro_ | Sostenible_ | Fiable_ | Alto_impacto_visual | Seguro_ | Inst_especializados | Tecnología_Cal | Tecnología_ACS | Tecnología_Ref
1 | Priv. | Deportivo | Si | 10000<S≤50000 | NS/NC | No | Med. | No | 1 |  |  | 1 | 1 |  | 1 |  |  | Gas natural | Gas natural | AC eléctrico | 3
2 | Pub. | Deportivo | Si | S≤1000 | NS/NC | No | Cont. | No | 1 | 1 |  | 1 | 1 |  | 1 |  |  | Electricidad | Electricidad | AC eléctrico | 4
3 | Pub. | Deportivo | Si | 1000<S≤5000 | NS/NC | No | Cont. | NS/NC | 1 | 1 | 1 |  | 1 | 1 | 1 | 1 |  | Gas natural | Gas natural | Ninguno | 6
4 | Pub. | Deportivo | Si | 1000<S≤5000 | NS/NC | No | Cont. | Si | 1 | 1 |  | 1 |  |  |  | 1 |  | Gas natural | Gas natural | AC eléctrico | 3
5 | Pub. | Deportivo | No | 5000<S≤10000 | NS/NC | No | Med. | No | 1 | 1 |  | 1 | 1 | 1 | 1 | 1 |  | Gas natural | Otros | Bomba de calor aire | 6
6 | Pub. | Deportivo | Si | NS/NC | NS/NC | No | Med. | No | 1 | 1 |  | 1 | 1 | 1 | 1 | 1 |  | Gas natural | Otros | Bomba de calor agua | 6
7 | Pub. | Deportivo | Si | NS/NC | NS/NC | No | Med. | No | 1 | 1 |  | 1 | 1 | 1 | 1 | 1 |  | Gas natural | Otros | Bomba de calor agua | 6
8 | Pub. | Salud | No | NS/NC | Oc.≤100 | No | Atlán. | NS/NC | 1 | [8 empty] | Gas natural | Gas natural | Ninguno | 0
9 | Pub. | Salud | No | NS/NC | Oc.≤100 | No | Atlán. | NS/NC | 1 | [8 empty] | Gas natural | Gas natural | Ninguno | 0
10 | Pub. | Salud | Si | 1000<S≤5000 | 500<Oc.≤1000 | Si | Cont. | Si | 1 | 1 |  | 1 | 1 | 1 |  | 1 | 1 | Gas natural | Gas natural | AC eléctrico | 6
11 | Pub. | Deportivo | Si | NS/NC | Oc.>1000 | No | Cont. | No | 1 | 1 | 1 | 1 | 1 | 1 | 1 | 1 |  | Gas natural | Gas natural | AC eléctrico | 7
12 | Pub. | Deportivo | Si | 1000<S≤5000 | 100<Oc.≤500 | No | Med. | No | 1 | 1 | 1 | 1 | 1 | 1 | 1 | 1 | 1 | Gas natural | Gas natural | Bomba de calor aire | 8
13 | Pub. | Deportivo | No | S≤1000 | 500<Oc.≤1000 | No | Med. | No | 1 | 1 |  | 1 | 1 | 1 | 1 | 1 | 1 | Gas natural | Gas natural | AC eléctrico | 7
14 | Pub. | Deportivo | Si | 1000<S≤5000 | NS/NC | No | Cont. | Si | 1 | 1 | 1 |  | 1 |  | 1 |  |  | Electricidad | Gas natural | AC eléctrico | 4
15 | Pub. | Deportivo | No | NS/NC | 500<Oc.≤1000 | Si | Med. | Si | 1 | 1 |  | 1 | 1 | 1 |  | 1 |  | Ninguna | Gas natural | AC eléctrico | 5
16 | Pub. | Deportivo | No | NS/NC | 500<Oc.≤1000 | Si | Med. | Si | 1 | 1 | 1 | 1 | 1 |  | 1 | 1 | 1 | Ninguna | Gas natural | AC eléctrico | 7
17 | Pub. | Deportivo | No | S≤1000 | 100<Oc.≤500 | No | Med. | No | 1 | 1 |  | 1 | 1 |  |  |  | 1 | Ninguna | Ninguna | AC eléctrico | 4
18 | Pub. | Salud | No | NS/NC | NS/NC | No | Atlán. | No | 1 | 1 |  | 1 | 1 | 1 |  | 1 |  | Gas natural | Gas natural | Ninguno | 5
19 | Pub. | Salud | No | S≤1000 | NS/NC | No | Atlán. | No | 1 | 1 |  | 1 | 1 | 1 | 1 |  |  | GLP | Electricidad | Ninguno | 5
20 | Priv. | Comercial | No | 10000<S≤50000 | Oc.>1000 | No | Cont. | Si | [9 empty] | Bomba de calor agua | Ninguna | Bomba de calor agua | 0
21 | Priv. | Comercial | No | 5000<S≤10000 | NS/NC | Si | Cont. | Si | [9 empty] | Bomba de calor agua | Ninguna | Bomba de calor agua | 0
22 | Pub. | Comercial | No | 10000<S≤50000 | Oc.>1000 | Si | Med. | Si | 1 | 1 |  | 1 | 1 |  | 1 | 1 | 1 | Bomba de calor agua | Ninguna | Bomba de calor agua | 6
23 | Priv. | Comercial | No | 10000<S≤50000 | NS/NC | No | Cont. | Si | 1 |  |  | 1 | 1 | 1 | 1 | 1 |  | Gas natural | Ninguna | Bomba de calor aire | 5
24 | Priv. | Comercial | No | 5000<S≤10000 | NS/NC | No | Med. | No | [9 empty] | Ninguna | Ninguna | Ninguno | 0
25 | Priv. | Hostelería | No | NS/NC | Oc.≤100 | No | Atlán. | Si | 1 | 1 | 1 | 1 | 1 | 1 | 1 | 1 | 1 | Electricidad | Electricidad | AC eléctrico | 8
26 | Priv. | Comercial | No | S>50000 | Oc.>1000 | Si | Med. | NS/NC | 1 | 1 |  | 1 | 1 |  |  |  | 1 | Gas natural | Ninguna | Bomba de calor aire | 4
27 | Priv. | Comercial | No | 10000<S≤50000 | NS/NC | No | Cont. | No | 1 | 1 |  | 1 | 1 |  |  |  |  | Bomba de calor aire | Ninguna | Bomba de calor aire | 3
28 | Pub. | Comercial | No | 10000<S≤50000 | Oc.>1000 | No | Atlán. | Si | [9 empty] | Electricidad | Ninguna | Bomba de calor agua | 0
29 | Priv. | Comercial | Si | 10000<S≤50000 | Oc.>1000 | No | Cont. | Si | 1 | 1 |  | 1 | 1 |  |  |  |  | Electricidad | Ninguna | AC eléctrico | 3
30 | Priv. | Comercial | No | 1000<S≤5000 | NS/NC | No | Atlán. | Si | [9 empty] | Gas natural | Ninguna | AC eléctrico | 0
31 | Priv. | Comercial | No | 10000<S≤50000 | NS/NC | No | Cont. | Si | 1 | 1 |  | 1 | 1 |  | 1 |  |  | Gas natural | Gas natural | AC eléctrico | 4
32 | Priv. | Comercial | No | 10000<S≤50000 | NS/NC | No | Med. | No | [9 empty] | Ninguna | Ninguna | Ninguno | 0
33 | Priv. | Hostelería | No | NS/NC | Oc.≤100 | No | Atlán. | No | [9 empty] | Gasóleo | Gasóleo | Ninguno | 0
34 | Priv. | Comercial | No | 10000<S≤50000 | NS/NC | Si | Atlán. | Si | 1 | 1 |  | 1 | 1 | 1 | 1 |  |  | Bomba de calor aire | Gas natural | Bomba de calor agua | 5
35 | Priv. | Comercial | No | 10000<S≤50000 | NS/NC | Si | Med. | Si | 1 | 1 |  | 1 | 1 |  | 1 |  |  | Bomba de calor agua | Ninguna | Refrigeración adiabática | 4
36 | Priv. | Comercial | No | 10000<S≤50000 | Oc.>1000 | Si | Cont. | Si | 1 | 1 | 1 | 1 | 1 |  |  |  |  | Gas natural | Ninguna | Refrigeración adiabática | 4
37 | Priv. | Comercial | No | 5000<S≤10000 | NS/NC | No | Atlán. | No | 1 |  | 1 | 1 | 1 |  | 1 |  |  | Electricidad | Ninguna | AC eléctrico | 4
38 | Priv. | Comercial | No | 10000<S≤50000 | Oc.>1000 | No | Atlán. | Si | 1 | 1 | 1 | 1 | 1 | 1 | 1 | 1 |  | GLP | GLP | Bomba de calor aire | 7
39 | Priv. | Comercial | No | 10000<S≤50000 | Oc.>1000 | Si | Cont. | No | 1 | 1 |  | 1 | 1 |  | 1 |  |  | GLP | Ninguna | Bomba de calor aire | 4
40 | Priv. | Hostelería | No | 10000<S≤50000 | Oc.≤100 | No | Atlán. | Si | 1 | 1 |  | 1 | 1 |  |  | 1 |  | GLP | Geotermia | AC eléctrico | 4
41 | Pub. | Salud | No | NS/NC | NS/NC | Si | Atlán. | NS/NC | 1 | 1 |  | 1 | 1 |  | 1 |  |  | Gasóleo | Electricidad | Ninguno | 4
42 | Pub. | Salud | No | NS/NC | NS/NC | No | Med. | No | 1 | 1 |  | 1 | 1 |  | 1 |  |  | Bomba de calor aire | Electricidad | Bomba de calor aire | 4
43 | Pub. | Salud | No | NS/NC | NS/NC | No | Med. | Si | 1 | 1 |  | 1 | 1 | 1 |  | 1 |  | Bomba de calor aire | Electricidad | Bomba de calor aire | 5
44 | Priv. | Comercial | No | S>50000 | NS/NC | Si | Atlán. | Si | 1 | 1 |  |  | 1 |  | 1 |  |  | Gas natural | Ninguna | Bomba de calor agua | 3
45 | Priv. | Comercial | No | 1000<S≤5000 | 100<Oc.≤500 | No | Med. | No | 1 | 1 | 1 |  | 1 |  | 1 | 1 |  | Gas natural | Electricidad | AC eléctrico | 5
46 | Priv. | Salud | No | 10000<S≤50000 | Oc.>1000 | Si | Cont. | Si | [9 empty] | Gas natural | Gas natural | Bomba de calor agua | 0
47 | Priv. | Comercial | No | 10000<S≤50000 | Oc.>1000 | Si | Cont. | Si | 1 | 1 |  |  | 1 |  |  |  |  | Gas natural | Ninguna | Bomba de calor aire | 2
48 | Priv. | Comercial | No | S>50000 | Oc.>1000 | No | Cont. | Si | 1 |  |  | 1 | 1 |  | 1 | 1 |  | Otros | Gas natural | Ninguno | 4
49 | Priv. | Hostelería | No | NS/NC | Oc.≤100 | Si | Cont. | No | 1 |  |  | 1 | 1 | 1 | 1 | 1 | 1 | Gas natural | Gas natural | Bomba de calor agua | 6
50 | Priv. | Hostelería | Si | NS/NC | 100<Oc.≤500 | Si | Med. | Si | 1 |  | 1 | [6 empty] | Bomba de calor aire | Gas natural | Bomba de calor aire | 1
51 | Priv. | Hostelería | Si | NS/NC | NS/NC | Si | Atlán. | Si | 1 | 1 |  | 1 | 1 | 1 | 1 |  | 1 | Gasóleo | Gasóleo | Ninguno | 6
52 | Pub. | Hostelería | No | S≤1000 | NS/NC | No | Med. | No | 1 | 1 |  | 1 | 1 |  |  |  | 1 | Gasóleo | Gasóleo | AC eléctrico | 4
53 | Priv. | Hostelería | Si | NS/NC | NS/NC | No | Med. | Si | 1 |  |  | 1 | 1 |  |  | 1 |  | Bomba de calor agua | Gasóleo | Bomba de calor agua | 3
54 | Priv. | Hostelería | No | S≤1000 | NS/NC | Si | Atlán. | Si | 1 |  |  | 1 | 1 |  |  |  |  | Gas natural | Gas natural | AC eléctrico | 2
55 | Priv. | Hostelería | Si | S≤1000 | NS/NC | Si | Atlán. | No | 1 | 1 |  | 1 | 1 |  | 1 |  |  | Gasóleo | Gasóleo | AC eléctrico | 4
56 | Priv. | Hostelería | No | 1000<S≤5000 | NS/NC | No | Atlán. | Si | 1 | 1 |  | 1 | 1 |  |  |  |  | Gas natural | Gas natural | Bomba de calor agua | 3
57 | Priv. | Hostelería | Si | 5000<S≤10000 | NS/NC | No | Med. | Si | 1 | 1 | 1 |  | 1 |  | 1 |  |  | Bomba de calor agua | Gas natural | Bomba de calor agua | 4
58 | Pub. | Hostelería | No | 10000<S≤50000 | NS/NC | Si | Med. | No | 1 | 1 |  | 1 | 1 |  | 1 |  |  | Gas natural | Gas natural | Bomba de calor agua | 4
59 | Priv. | Hostelería | Si | NS/NC | NS/NC | Si | Med. | NS/NC | 1 | 1 |  |  | 1 | 1 | 1 |  | 1 | Bomba de calor agua | Gas natural | Bomba de calor agua | 5
60 | Priv. | Hostelería | Si | 10000<S≤50000 | NS/NC | No | Med. | Si | 1 | 1 |  | 1 | 1 |  | 1 |  | 1 | Gas natural | Gas natural | AC eléctrico | 5
61 | Priv. | Deportivo | Si | NS/NC | NS/NC | No | Med. | Si | 1 | 1 |  | 1 | 1 | 1 | 1 | 1 | 1 | Gas natural | Gas natural | Geotermia | 7
62 | Priv. | Comercial | No | S>50000 | NS/NC | Si | Med. | Si | [9 empty] | Ninguna | Ninguna | Bomba de calor aire | 0
63 | Priv. | Hostelería | No | NS/NC | Oc.≤100 | Si | Med. | No | 1 |  | 1 | 1 | 1 |  |  | 1 |  | Gas natural | Gasóleo | Bomba de calor aire | 4
64 | Priv. | Hostelería | No | NS/NC | NS/NC | No | Cont. | Si | [9 empty] | Gas natural | Gas natural | Bomba de calor aire | 0
65 | Priv. | Hostelería | No | NS/NC | NS/NC | No | Cont. | Si | 1 |  |  |  | 0 |  | 1 |  | 1 | Gas natural | Gas natural | Bomba de calor agua | 2
66 | Priv. | Hostelería | No | NS/NC | NS/NC | Si | Cont. | No | 1 | 1 |  | 1 | 1 |  | 1 |  |  | Gasóleo | Gasóleo | AC eléctrico | 4
67 | Priv. | Hostelería | No | NS/NC | NS/NC | No | Cont. | Si | 1 | 1 |  | 1 | 1 |  |  |  | 1 | Gasóleo | Gasóleo | Bomba de calor agua | 4
68 | Priv. | Educativo | No | NS/NC | 100<Oc.≤500 | No | Cont. | No | [9 empty] | Biomasa | Electricidad | Ninguno | 0
69 | Priv. | Comercial | No | 10000<S≤50000 | Oc.>1000 | No | Med. | No | 1 | 1 |  | 1 | 1 |  | 1 |  |  | Ninguna | Ninguna | Bomba de calor aire | 4
70 | Priv. | Comercial | No | S>50000 | NS/NC | No | Med. | Si | 1 | 1 |  | 1 | 1 |  |  |  |  | Bomba de calor aire | Ninguna | Bomba de calor aire | 3
71 | Priv. | Educativo | No | NS/NC | 100<Oc.≤500 | No | Cont. | Si | 1 | 1 |  |  | 1 |  | 1 | 1 | 1 | Gasóleo | Electricidad | Ninguno | 5
72 | Priv. | Comercial | No | NS/NC | NS/NC | No | Med. | Si | 1 | 1 |  | 1 | 1 | 1 | 1 | 1 |  | Electricidad | Ninguna | Bomba de calor agua | 6
73 | Priv. | Educativo | No | NS/NC | 500<Oc.≤1000 | No | Cont. | No | 1 | 1 |  | 1 | 1 | 1 | 1 | 1 |  | Gas natural | Ninguna | Ninguno | 6
74 | Priv. | Comercial | No | S>50000 | NS/NC | Si | Med. | No | 1 | 1 |  | 1 | 1 |  | 1 | 1 |  | DH no renovable | Ninguna | Ninguno | 5
75 | Priv. | Comercial | No | 10000<S≤50000 | NS/NC | Si | Cont. | Si | 1 |  | 1 | 1 | 1 |  | 1 |  |  | Bomba de calor agua | Bomba de calor agua | Bomba de calor agua | 4
76 | Priv. | Educativo | No | NS/NC | Oc.>1000 | No | Cont. | No | 1 | 1 |  | 1 | 1 | 1 |  | 1 |  | Gas natural | Gas natural | Bomba de calor aire | 5
77 | Priv. | Comercial | No | 10000<S≤50000 | NS/NC | No | Cont. | No | 1 | 1 |  | 1 | 1 |  |  | 1 | 1 | Gasóleo | Gasóleo | Bomba de calor aire | 5
78 | Priv. | Educativo | No | NS/NC | Oc.>1000 | No | Cont. | Si | 1 | 1 |  |  | 1 |  |  |  |  | Gasóleo | Gasóleo | Ninguno | 2
79 | Priv. | Comercial | No | 5000<S≤10000 | NS/NC | No | Cont. | No | 1 | 1 |  | 1 | 1 | 1 | 1 |  |  | Ninguna | Ninguna | AC eléctrico | 5
80 | Priv. | Educativo | No | NS/NC | Oc.>1000 | Si | Cont. | Si | 1 | 1 |  |  | 1 |  |  |  |  | Gas natural | Gas natural | Ninguno | 2
81 | Priv. | Comercial | Si | 10000<S≤50000 | NS/NC | Si | Med. | Si | 1 | 1 |  |  | 1 | 1 | 1 |  |  | Bomba de calor aire | Bomba de calor aire | Bomba de calor aire | 4
82 | Priv. | Educativo | Si | 5000<S≤10000 | Oc.>1000 | Si | Cont. | Si | 1 | 1 | 1 | 1 | 1 |  | 1 |  |  | Gasóleo | Gasóleo | Ninguno | 5
83 | Priv. | Educativo | No | NS/NC | 500<Oc.≤1000 | Si | Cont. | No | 1 | 1 |  | 1 | 1 |  | 1 |  |  | Gas natural | Gas natural | Ninguno | 4
84 | Priv. | Educativo | Si | NS/NC | 500<Oc.≤1000 | No | Cont. | Si | 1 |  |  | 1 | 1 |  | 1 |  |  | Gasóleo | Gasóleo | Ninguno | 3
85 | Priv. | Comercial | No | 10000<S≤50000 | Oc.>1000 | Si | Cont. | Si | 1 | 1 | 1 | 1 | 1 |  |  | 1 |  | Gas natural | Ninguna | Bomba de calor aire | 5
86 | Priv. | Educativo | No | NS/NC | Oc.>1000 | No | Cont. | Si | 1 |  |  |  | 1 |  |  |  |  | Gas natural | Gas natural | Ninguno | 1
87 | Priv. | Educativo | No | NS/NC | 100<Oc.≤500 | No | Cont. | No | [9 empty] | Gas natural | Gas natural | Ninguno | 0
88 | Pub. | Salud | No | S≤1000 | NS/NC | No | Atlán. | No | 1 | 1 |  | 1 | 1 | 1 |  | 1 |  | Gasóleo | Gasóleo | Ninguno | 5
89 | Pub. | Salud | No | NS/NC | 100<Oc.≤500 | Si | Atlán. | No | 1 |  |  |  | 1 |  |  |  |  | Electricidad | Electricidad | Ninguno | 1
90 | Priv. | Educativo | No | 1000<S≤5000 | NS/NC | No | Cont. | Si | 1 | 1 |  | 1 | 1 |  | 1 |  |  | Gas natural | Gas natural | Ninguno | 4
91 | Pub. | Salud | No | NS/NC | 100<Oc.≤500 | No | Atlán. | No | [9 empty] | Gas natural | Gas natural | Ninguno | 0
92 | Pub. | Salud | No | NS/NC | Oc.≤100 | No | Atlán. | No | 1 | 1 |  | 1 | 1 |  | 1 |  |  | Gas natural | Gas natural | Ninguno | 4
93 | Priv. | Educativo | No | NS/NC | 500<Oc.≤1000 | No | Cont. | No | 1 | 1 |  | 1 | 1 |  | 1 |  |  | Gasóleo | GLP | Ninguno | 4
94 | Pub. | Salud | No | NS/NC | NS/NC | NS/NC | Atlán. | NS/NC | 1 | 1 | 1 |  | 1 | 1 |  | 1 |  | Gasóleo | Electricidad | Ninguno | 5
95 | Priv. | Educativo | Si | NS/NC | 100<Oc.≤500 | No | Cont. | No | 1 | [8 empty] | Gasóleo | Gasóleo | Ninguno | 0
96 | Pub. | Salud | No | NS/NC | NS/NC | Si | Cont. | No | 1 | 1 |  | 1 | 1 |  |  |  |  | Gasóleo | Gasóleo | AC eléctrico | 3
97 | Priv. | Educativo | No | S≤1000 | NS/NC | No | Atlán. | No | 1 | 1 |  | 1 | 1 |  | 1 |  |  | Gas natural | Gas natural | Ninguno | 4
98 | Priv. | Educativo | No | NS/NC | 100<Oc.≤500 | Si | Atlán. | No | 1 |  |  | 1 | 1 | 1 |  |  | 1 | Gas natural | Gas natural | Ninguno | 4
99 | Pub. | Salud | No | 5000<S≤10000 | 100<Oc.≤500 | Si | Cont. | Si | 1 |  |  |  | 1 | 1 | 1 |  |  | Bomba de calor agua | Bomba de calor agua | AC eléctrico | 3
100 | Pub. | Educativo | No | 1000<S≤5000 | 100<Oc.≤500 | No | Atlán. | Si | 1 | 1 |  | 1 | 1 |  | 1 | 1 |  | Gasóleo | Gasóleo | Ninguno | 5
101 | Priv. | Hostelería | Si | NS/NC | NS/NC | Si | Med. | Si | 1 | 1 |  |  | 1 | 1 |  | 1 |  | Biomasa | Biomasa | Bomba de calor agua | 4
102 | Pub. | Hostelería | No | NS/NC | NS/NC | No | Med. | Si | [9 empty] | Gasóleo | Gasóleo | Ninguno | 0
103 | Pub. | Educativo | No | NS/NC | 100<Oc.≤500 | Si | Atlán. | Si | 1 | 1 |  | 1 | 1 |  | 1 |  |  | Gas natural | Gas natural | Ninguno | 4
104 | Pub. | Salud | No | S≤1000 | 100<Oc.≤500 | NS/NC | Cont. | No | 1 | 1 |  | 1 | 1 |  |  |  |  | Gasóleo | Gasóleo | Bomba de calor aire | 3
105 | Priv. | Hostelería | No | NS/NC | NS/NC | No | Atlán. | No | 1 | 1 |  | 1 | 1 | 1 |  |  |  | Gas natural | Electricidad | Bomba de calor aire | 4
106 | Priv. | Oficinas | No | 5000<S≤10000 | NS/NC | No | Cont. | No | 1 |  |  | 1 | 1 |  |  | 1 |  | Gas natural | Electricidad | Bomba de calor aire | 3
107 | Priv. | Hostelería | No | NS/NC | NS/NC | No | Med. | NS/NC | 1 | 1 |  | 1 | 1 |  | 1 |  |  | Bomba de calor aire | Gasóleo | Bomba de calor aire | 4
108 | Pub. | Oficinas | No | NS/NC | Oc.≤100 | Si | Cont. | Si | 1 |  |  | 1 | 1 |  |  |  |  | Gasóleo | Gasóleo | Bomba de calor aire | 2
109 | Pub. | Salud | No | S≤1000 | Oc.≤100 | No | Cont. | No | 1 | 1 |  | 1 | 1 |  | 1 | 1 | 1 | Bomba de calor agua | Ninguna | Bomba de calor agua | 6
110 | Priv. | Oficinas | No | NS/NC | Oc.≤100 | Si | Med. | Si | 1 | 1 |  | 1 | 1 | 1 | 1 | 1 |  | Bomba de calor aire | Bomba de calor aire | Bomba de calor aire | 6
111 | Priv. | Hostelería | No | NS/NC | Oc.≤100 | Si | Atlán. | Si | [9 empty] | Gas natural | Gas natural | Ninguno | 0
112 | Priv. | Hostelería | No | NS/NC | NS/NC | No | Med. | No | 1 | 1 |  | 1 | 1 |  | 1 | 1 |  | Gasóleo | Gasóleo | Ninguno | 5
113 | Priv. | Hostelería | No | NS/NC | NS/NC | Si | Cont. | Si | 1 | 1 |  | 1 | 1 |  |  |  |  | Bomba de calor agua | Otros | Bomba de calor agua | 3
114 | Priv. | Hostelería | Si | 10000<S≤50000 | NS/NC | Si | Cont. | NS/NC | 1 | 1 |  | 1 | 1 |  |  |  |  | Gas natural | Gas natural | AC eléctrico | 3
115 | Priv. | Hostelería | No | 1000<S≤5000 | NS/NC | No | Cont. | Si | 1 | 1 |  | 1 | 1 | 1 |  |  |  | Gasóleo | Gasóleo | Ninguno | 4
116 | Priv. | Hostelería | No | NS/NC | NS/NC | No | Cont. | No | 1 | 1 |  | 1 | 1 |  | 1 |  |  | Gasóleo | Gasóleo | Ninguno | 4
117 | Priv. | Oficinas | No | NS/NC | Oc.≤100 | No | Atlán. | No | [9 empty] | Electricidad | Electricidad | Ninguno | 0
118 | Priv. | Hostelería | Si | NS/NC | NS/NC | NS/NC | Med. | Si | [9 empty] | Bomba de calor agua | Gasóleo | Bomba de calor agua | 0
119 | Priv. | Oficinas | No | S≤1000 | NS/NC | No | Atlán. | No | 1 | 1 |  | 1 | 1 |  |  |  |  | Biomasa | Ninguna | Ninguno | 3
120 | Priv. | Hostelería | No | NS/NC | NS/NC | No | Cont. | No | 1 | [8 empty] | Gasóleo | Gasóleo | Ninguno | 0
121 | Pub. | Salud | No | 1000<S≤5000 | NS/NC | Si | Cont. | No | 1 | [8 empty] | Gasóleo | Gasóleo | AC eléctrico | 0
122 | Pub. | Oficinas | No | 1000<S≤5000 | NS/NC | No | Cont. | Si | 1 | 1 | 1 | 1 | 1 |  | 1 |  |  | Gas natural | Ninguna | Ninguno | 5
123 | Pub. | Salud | No | NS/NC | Oc.≤100 | NS/NC | Cont. | NS/NC | 1 | 1 |  | 1 | 1 |  |  |  |  | Gasóleo | Electricidad | Ninguno | 3
124 | Pub. | Salud | No | NS/NC | Oc.≤100 | No | Cont. | NS/NC | [9 empty] | Gasóleo | Electricidad | AC eléctrico | 0
125 | Priv. | Oficinas | No | NS/NC | Oc.≤100 | Si | Med. | No | [9 empty] | Bomba de calor aire | Electricidad | Bomba de calor aire | 0
126 | Pub. | Deportivo | No | NS/NC | NS/NC | No | Cont. | No | 1 | 1 |  | 1 | 1 |  | 1 |  |  | Ninguna | GLP | Ninguno | 4
127 | Pub. | Oficinas | No | NS/NC | Oc.≤100 | No | Atlán. | No | 1 | 1 |  | 1 | 1 |  | 1 |  |  | Gas natural | Electricidad | Ninguno | 4
128 | Priv. | Oficinas | No | S≤1000 | Oc.≤100 | No | Atlán. | No | [9 empty] | Bomba de calor aire | Electricidad | Bomba de calor aire | 0
129 | Priv. | Oficinas | No | 1000<S≤5000 | Oc.≤100 | No | Med. | No | 1 | 1 | 1 |  | 1 |  |  |  |  | Bomba de calor aire | Electricidad | Bomba de calor aire | 3
130 | Priv. | Hostelería | No | NS/NC | NS/NC | No | Cont. | Si | 1 | 1 |  | 1 | 1 | 1 |  |  |  | Gasóleo | Gasóleo | Ninguno | 4
131 | Priv. | Hostelería | Si | NS/NC | NS/NC | No | Med. | Si | 1 | 1 |  | 1 | 1 | 1 |  |  | 1 | Gasóleo | Gasóleo | Bomba de calor aire | 5
132 | Priv. | Oficinas | No | 1000<S≤5000 | Oc.≤100 | No | Atlán. | No | 1 |  | 1 | 1 | 1 |  |  |  |  | Gas natural | Ninguna | Ninguno | 3
133 | Priv. | Oficinas | No | 1000<S≤5000 | Oc.≤100 | No | Atlán. | No | [9 empty] | Gas natural | Gas natural | Ninguno | 0
134 | Priv. | Oficinas | No | 1000<S≤5000 | Oc.≤100 | No | Med. | Si | 1 |  |  | 1 | 1 |  |  |  | 1 | Bomba de calor aire | Electricidad | Bomba de calor aire | 3
135 | Priv. | Hostelería | Si | NS/NC | NS/NC | Si | Med. | No | 1 | 1 |  | 1 | 1 | 1 | 1 |  | 1 | Bomba de calor aire | Gas natural | Bomba de calor aire | 6
136 | Priv. | Hostelería | No | NS/NC | NS/NC | Si | Cont. | No | 1 | 1 |  | 1 | 1 | 1 | 1 | 1 | 1 | Bomba de calor aire | Gasóleo | Ninguno | 7
137 | Priv. | Hostelería | No | NS/NC | Oc.≤100 | No | Atlán. | No | [9 empty] | Gasóleo | Gasóleo | Ninguno | 0
138 | Priv. | Hostelería | Si | S≤1000 | Oc.≤100 | Si | Atlán. | Si | 1 | 1 |  | 1 | 1 | 1 |  | 1 | 1 | Geotermia | Geotermia | Geotermia | 6
139 | Priv. | Hostelería | No | NS/NC | Oc.≤100 | No | Atlán. | Si | 1 | 1 |  | 1 | 1 | 1 | 1 | 1 |  | Gasóleo | Gasóleo | Bomba de calor aire | 6
140 | Priv. | Hostelería | Si | 10000<S≤50000 | NS/NC | No | Med. | No | [9 empty] | Gasóleo | Gasóleo | Bomba de calor aire | 0
141 | Pub. | Salud | No | NS/NC | Oc.≤100 | Si | Cont. | NS/NC | [9 empty] | Electricidad | Electricidad | AC eléctrico | 0
142 | Priv. | Hostelería | No | S≤1000 | NS/NC | No | Cont. | Si | 1 | 1 | 1 |  | 1 | 1 |  |  |  | Gasóleo | Gasóleo | Ninguno | 4
143 | Priv. | Deportivo | No | S≤1000 | Oc.≤100 | Si | Atlán. | No | 1 |  |  |  | 1 | 1 |  | 1 |  | Ninguna | Gas natural | Ninguno | 3
144 | Priv. | Oficinas | No | 1000<S≤5000 | Oc.≤100 | Si | Atlán. | No | [9 empty] | Bomba de calor aire | Bomba de calor aire | Bomba de calor aire | 0
145 | Pub. | Deportivo | Si | NS/NC | 500<Oc.≤1000 | No | Atlán. | No | 1 | 1 |  | 1 | 1 | 1 |  | 1 |  | Gasóleo | Electricidad | Ninguno | 5
146 | Pub. | Deportivo | No | 1000<S≤5000 | NS/NC | No | Atlán. | Si | 1 |  |  | 1 | 1 |  | 1 | 1 |  | Ninguna | Electricidad | Ninguno | 4
147 | Pub. | Deportivo | No | S≤1000 | NS/NC | No | Atlán. | Si | 1 |  |  | 1 | 1 |  | 1 | 1 |  | Ninguna | Gasóleo | Ninguno | 4
148 | Pub. | Deportivo | No | 1000<S≤5000 | NS/NC | No | Atlán. | Si | 1 |  |  | 1 | 1 |  | 1 | 1 |  | Ninguna | Gasóleo | Ninguno | 4
149 | Priv. | Oficinas | No | NS/NC | 100<Oc.≤500 | No | Cont. | Si | 1 |  |  | 1 | 1 |  | 1 |  |  | Gas natural | Gas natural | Bomba de calor aire | 3
150 | Pub. | Deportivo | No | S≤1000 | NS/NC | No | Atlán. | Si | 1 |  |  | 1 | 1 |  | 1 | 1 |  | Ninguna | Electricidad | Ninguno | 4
151 | Pub. | Deportivo | Si | NS/NC | 500<Oc.≤1000 | NS/NC | Cont. | NS/NC | 1 | 1 | 1 | 1 | 1 |  | 1 | 1 |  | Gasóleo | Gasóleo | Ninguno | 6
152 | Priv. | Oficinas | No | NS/NC | Oc.≤100 | No | Cont. | Si | 1 |  |  | 1 | 1 |  | 1 |  |  | Biomasa | Biomasa | Bomba de calor agua | 3
153 | Pub. | Deportivo | Si | 1000<S≤5000 | 100<Oc.≤500 | Si | Atlán. | Si | 1 | 1 |  | 1 | 1 |  | 1 |  |  | Gas natural | Gas natural | Ninguno | 4
154 | Pub. | Deportivo | Si | 5000<S≤10000 | 500<Oc.≤1000 | Si | Atlán. | Si | 1 | 1 |  | 1 | 1 |  | 1 | 1 |  | Bomba de calor aire | Gas natural | Bomba de calor aire | 5
155 | Pub. | Educativo | No | S≤1000 | 100<Oc.≤500 | No | Atlán. | No | 1 |  |  | 1 | 1 |  |  |  |  | Gasóleo | Ninguna | Ninguno | 2
156 | Pub. | Deportivo | No | NS/NC | Oc.≤100 | No | Cont. | No | 1 | 1 |  | 1 | 1 | 1 | 1 | 1 | 1 | Ninguna | Electricidad | Ninguno | 7
157 | Priv. | Educativo | No | NS/NC | 100<Oc.≤500 | No | Atlán. | Si | 1 | 1 |  | 1 | 1 |  |  |  | 1 | Electricidad | Electricidad | Ninguno | 4
158 | Pub. | Educativo | No | NS/NC | 100<Oc.≤500 | No | Med. | NS/NC | 1 | 1 |  | 1 | 1 |  | 1 | 1 | 1 | Gas natural | Gas natural | Ninguno | 6
159 | Pub. | Deportivo | No | NS/NC | NS/NC | NS/NC | Med. | NS/NC | 1 | 1 |  | 1 | 1 |  | 1 | 1 | 1 | Gasóleo | Gasóleo | Ninguno | 6
160 | Priv. | Salud | No | S≤1000 | Oc.>1000 | NS/NC | Med. | Si | 1 | 1 |  | 1 | 1 | 1 | 1 | 1 |  | Gasóleo | Electricidad | AC eléctrico | 6
161 | Priv. | Hostelería | No | S≤1000 | NS/NC | No | Cont. | No | 1 | [8 empty] | Gasóleo | Gasóleo | Bomba de calor aire | 0
162 | Pub. | Salud | No | NS/NC | 100<Oc.≤500 | No | Med. | No | [9 empty] | Electricidad | Electricidad | AC eléctrico | 0
163 | Pub. | Deportivo | Si | NS/NC | NS/NC | No | Cont. | Si | 1 | 1 | 1 | 1 | 1 | 1 | 1 | 1 | 1 | Biomasa | Ninguna | AC eléctrico | 8
164 | Priv. | Educativo | Si | NS/NC | 500<Oc.≤1000 | Si | Med. | Si | [9 empty] | Electricidad | Electricidad | Bomba de calor aire | 0
165 | Pub. | Deportivo | No | NS/NC | NS/NC | No | Cont. | NS/NC | 1 | [8 empty] | Ninguna | Electricidad | Ninguno | 0
166 | Pub. | Deportivo | No | 1000<S≤5000 | 100<Oc.≤500 | Si | Cont. | NS/NC | 1 | 1 |  | 1 | 1 | 1 | 1 | 1 | 1 | Gas natural | Gas natural | AC eléctrico | 7
167 | Priv. | Educativo | Si | S≤1000 | 100<Oc.≤500 | No | Med. | No | 1 | 1 |  | 1 | 1 |  |  | 1 |  | Bomba de calor aire | Electricidad | Bomba de calor aire | 4
168 | Pub. | Deportivo | Si | NS/NC | 100<Oc.≤500 | No | Atlán. | Si | [9 empty] | Bomba de calor aire | Gas natural | Ninguno | 0
169 | Pub. | Deportivo | No | 1000<S≤5000 | Oc.≤100 | No | Atlán. | Si | 1 | [8 empty] | Bomba de calor aire | Ninguna | Ninguno | 0
170 | Priv. | Educativo | No | S≤1000 | Oc.≤100 | No | Med. | No | 1 | 1 |  | 1 | 1 | 1 |  | 1 |  | Bomba de calor aire | Gasóleo | Bomba de calor aire | 5
171 | Pub. | Educativo | No | 1000<S≤5000 | Oc.≤100 | No | Atlán. | Si | 1 | [8 empty] | Gasóleo | Ninguna | Ninguno | 0
172 | Pub. | Deportivo | No | NS/NC | NS/NC | No | Cont. | No | [9 empty] | Ninguna | Ninguna | Ninguno | 0
173 | Pub. | Educativo | No | S≤1000 | 100<Oc.≤500 | No | Med. | No | 1 |  |  | 1 | 1 |  |  | 1 |  | Bomba de calor aire | Ninguna | Bomba de calor aire | 3
174 | Pub. | Deportivo | No | 1000<S≤5000 | 100<Oc.≤500 | No | Cont. | No | 1 | 1 |  | 1 | 1 |  |  |  | 1 | Gas natural | Gas natural | Ninguno | 4
175 | Priv. | Educativo | No | S≤1000 | Oc.≤100 | No | Med. | No | 1 | 1 |  |  | 1 |  | 1 |  |  | Gas natural | Gas natural | Bomba de calor aire | 3
176 | Pub. | Salud | No | S≤1000 | Oc.≤100 | NS/NC | Med. | NS/NC | [9 empty] | Bomba de calor aire | Electricidad | Bomba de calor aire | 0
177 | Pub. | Educativo | No | S≤1000 | 100<Oc.≤500 | No | Med. | No | 1 | 1 |  | 1 | 1 |  | 1 |  | 1 | Gasóleo | Ninguna | Bomba de calor aire | 5
178 | Priv. | Educativo | No | S≤1000 | Oc.≤100 | No | Med. | No | [9 empty] | Bomba de calor aire | Electricidad | Bomba de calor aire | 0
179 | Priv. | Educativo | No | S≤1000 | Oc.≤100 | Si | Med. | Si | 1 | 1 |  | 1 | 1 | 1 | 1 | 1 |  | GLP | GLP | Bomba de calor aire | 6
180 | Priv. | Oficinas | No | 1000<S≤5000 | Oc.≤100 | No | Cont. | Si | 1 |  |  | 1 | 1 |  |  |  |  | Gasóleo | Ninguna | Bomba de calor agua | 2
181 | Pub. | Deportivo | Si | NS/NC | 100<Oc.≤500 | No | Med. | No | 1 | 1 |  | 1 | 1 |  | 1 | 1 |  | Ninguna | Solar térmica | Bomba de calor aire | 5
182 | Pub. | Deportivo | No | 1000<S≤5000 | 100<Oc.≤500 | No | Med. | Si | 1 | 1 |  | 1 | 1 |  | 1 |  |  | Ninguna | Electricidad | Ninguno | 4
183 | Pub. | Deportivo | Si | NS/NC | 100<Oc.≤500 | No | Med. | NS/NC | 1 | [8 empty] | Electricidad | Electricidad | Ninguno | 0
184 | Pub. | Deportivo | No | NS/NC | 500<Oc.≤1000 | No | Med. | NS/NC | 1 | [8 empty] | Gasóleo | Gasóleo | Ninguno | 0
185 | Pub. | Oficinas | No | 1000<S≤5000 | Oc.≤100 | No | Cont. | NS/NC | 1 | 1 |  | 1 | 1 | 1 |  |  |  | Gas natural | Electricidad | Bomba de calor aire | 4
186 | Priv. | Deportivo | No | NS/NC | NS/NC | No | Med. | No | [9 empty] | Electricidad | Electricidad | AC eléctrico | 0
187 | Pub. | Oficinas | No | S≤1000 | NS/NC | Si | Cont. | NS/NC | 1 |  |  | 1 | 1 | 1 | 1 | 1 |  | Gas natural | Ninguna | Bomba de calor aire | 5
188 | Pub. | Oficinas | No | 1000<S≤5000 | NS/NC | Si | Cont. | No | 1 |  |  | 1 | 1 | 1 | 1 | 1 |  | Electricidad | Ninguna | Bomba de calor aire | 5
189 | Pub. | Educativo | No | 5000<S≤10000 | 100<Oc.≤500 | Si | Cont. | NS/NC | 1 |  |  | 1 | 1 | 1 | 1 | 1 |  | Gas natural | Gas natural | Ninguno | 5
190 | Pub. | Deportivo | Si | 1000<S≤5000 | 500<Oc.≤1000 | Si | Med. | Si | 1 | 1 |  | 1 | 1 |  | 1 | 1 |  | GLP | Electricidad | Ninguno | 5
191 | Pub. | Salud | No | 5000<S≤10000 | NS/NC | Si | Cont. | No | 1 |  |  | 1 | 1 | 1 | 1 | 1 |  | Gas natural | Gas natural | Ninguno | 5
192 | Pub. | Deportivo | No | 1000<S≤5000 | NS/NC | Si | Cont. | No | 1 |  |  | 1 | 0 | 1 | 1 | 1 |  | Gas natural | Electricidad | Ninguno | 4
193 | Pub. | Oficinas | No | 1000<S≤5000 | NS/NC | Si | Cont. | No | 1 |  |  | 1 | 1 |  | 1 | 1 |  | Gas natural | Electricidad | Ninguno | 4
194 | Pub. | Oficinas | No | 1000<S≤5000 | NS/NC | NS/NC | Cont. | NS/NC | 1 |  |  | 1 | 1 |  | 1 |  |  | Gas natural | Ninguna | Ninguno | 3
195 | Pub. | Deportivo | No | 1000<S≤5000 | 100<Oc.≤500 | No | Cont. | Si | 1 | 1 |  | 1 | 1 |  | 1 | 1 |  | Ninguna | Electricidad | Ninguno | 5
196 | Pub. | Oficinas | No | 1000<S≤5000 | 100<Oc.≤500 | NS/NC | Med. | NS/NC | 1 |  |  | 1 | 1 | 1 | 1 | 1 |  | Electricidad | Ninguna | Bomba de calor aire | 5
197 | Pub. | Salud | No | S≤1000 | 100<Oc.≤500 | No | Med. | No | 1 | 1 |  |  | 1 |  | 1 |  |  | Bomba de calor aire | Electricidad | Bomba de calor aire | 3
198 | Priv. | Hostelería | No | NS/NC | NS/NC | No | Cont. | No | 1 |  |  | 1 | 1 |  |  |  |  | Biomasa | Electricidad | Ninguno | 2
199 | Pub. | Educativo | No | NS/NC | 100<Oc.≤500 | No | Med. | No | 1 |  |  | 1 | 1 |  | 1 |  |  | Electricidad | Electricidad | Bomba de calor aire | 3
200 | Priv. | Educativo | No | 1000<S≤5000 | 500<Oc.≤1000 | No | Atlán. | No | [9 empty] | Gas natural | Gas natural | Ninguno | 0
201 | Pub. | Oficinas | No | S≤1000 | Oc.≤100 | No | Med. | Si | 1 | 1 |  | 1 | 1 |  |  | 1 |  | Bomba de calor aire | Ninguna | Bomba de calor aire | 4
202 | Pub. | Deportivo | No | S≤1000 | 100<Oc.≤500 | No | Atlán. | No | [9 empty] | Gas natural | Gas natural | Ninguno | 0
203 | Priv. | Oficinas | No | 1000<S≤5000 | Oc.≤100 | No | Med. | No | 1 |  |  | 1 | 1 | 1 |  | 1 |  | Bomba de calor aire | Electricidad | Bomba de calor aire | 4
204 | Pub. | Oficinas | No | 1000<S≤5000 | 100<Oc.≤500 | No | Atlán. | No | [9 empty] | Gas natural | Ninguna | Bomba de calor aire | 0
205 | Pub. | Oficinas | No | NS/NC | Oc.≤100 | No | Atlán. | NS/NC | [9 empty] | Electricidad | Ninguna | Ninguno | 0
206 | Pub. | Oficinas | No | NS/NC | Oc.≤100 | No | Atlán. | No | 1 |  |  | 1 | 1 |  |  |  |  | GLP | Ninguna | Ninguno | 2
207 | Pub. | Oficinas | No | 1000<S≤5000 | Oc.≤100 | NS/NC | Atlán. | NS/NC | [9 empty] | Ninguna | Gas natural | AC eléctrico | 0
208 | Pub. | Oficinas | No | S≤1000 | NS/NC | No | Atlán. | No | 1 | 1 |  | 1 | 1 |  |  |  | 1 | Gas natural | Gas natural | Bomba de calor aire | 4
209 | Pub. | Salud | No | S≤1000 | 100<Oc.≤500 | No | Med. | No | 1 | 1 |  | 1 | 1 |  | 1 |  | 1 | Electricidad | Electricidad | Bomba de calor aire | 5
210 | Pub. | Salud | No | NS/NC | 100<Oc.≤500 | No | Med. | Si | 1 | 1 |  | 1 | 1 |  | 1 | 1 |  | Bomba de calor aire | Electricidad | Bomba de calor aire | 5
211 | Pub. | Educativo | No | NS/NC | 100<Oc.≤500 | No | Atlán. | No | 1 |  |  | 1 | 1 |  |  | 1 | 1 | Gasóleo | Solar térmica | Ninguno | 4
212 | Pub. | Educativo | No | S≤1000 | Oc.≤100 | NS/NC | Med. | NS/NC | 1 | 1 |  | 1 | 1 | 1 |  | 1 | 1 | Gasóleo | Ninguna | Ninguno | 6
213 | Pub. | Salud | No | S≤1000 | 100<Oc.≤500 | Si | Med. | Si | 1 | 1 |  | 1 | 1 | 1 | 1 |  |  | Bomba de calor aire | Electricidad | Bomba de calor aire | 5
214 | Pub. | Educativo | No | NS/NC | 100<Oc.≤500 | NS/NC | Atlán. | NS/NC | [9 empty] | Gas natural | Gas natural | Ninguno | 0
215 | Pub. | Salud | No | NS/NC | NS/NC | No | Med. | No | [9 empty] | Bomba de calor aire | Electricidad | Bomba de calor aire | 0
216 | Pub. | Educativo | No | NS/NC | 100<Oc.≤500 | NS/NC | Atlán. | NS/NC | [9 empty] | Gas natural | Gas natural | Ninguno | 0
217 | Priv. | Educativo | No | NS/NC | 100<Oc.≤500 | No | Atlán. | No | 1 |  |  | 1 | 1 | 1 | 1 | 1 |  | Gasóleo | Gasóleo | Ninguno | 5
218 | Pub. | Salud | No | NS/NC | Oc.≤100 | NS/NC | Med. | NS/NC | 1 |  |  |  | 1 |  |  |  | 1 | Bomba de calor aire | Electricidad | Bomba de calor aire | 2
219 | Pub. | Educativo | No | NS/NC | 100<Oc.≤500 | No | Atlán. | No | 1 |  |  | 1 | 1 |  | 1 | 1 |  | Gas natural | Gas natural | Ninguno | 4
220 | Pub. | Salud | No | NS/NC | 100<Oc.≤500 | NS/NC | Med. | NS/NC | 1 |  |  |  | 1 |  |  |  |  | Ninguna | Ninguna | Bomba de calor aire | 1
221 | Pub. | Educativo | No | 10000<S≤50000 | 500<Oc.≤1000 | No | Med. | No | 1 |  |  | 1 | 1 | 1 | 1 | 1 |  | Gasóleo | Gasóleo | Bomba de calor aire | 5
222 | Pub. | Salud | No | NS/NC | NS/NC | NS/NC | Med. | NS/NC | [9 empty] | Gas natural | Electricidad | AC eléctrico | 0
223 | Pub. | Oficinas | No | S≤1000 | NS/NC | No | Atlán. | No | 1 |  |  | 1 | 1 | 1 |  | 1 |  | Electricidad | Ninguna | Bomba de calor aire | 4
224 | Pub. | Educativo | No | NS/NC | 100<Oc.≤500 | No | Med. | NS/NC | 1 | 1 |  | 1 | 1 | 1 | 1 | 1 |  | Gasóleo | Gasóleo | Bomba de calor aire | 6
225 | Pub. | Salud | No | NS/NC | NS/NC | NS/NC | Atlán. | NS/NC | [9 empty] | Gasóleo | Gasóleo | Ninguno | 0
226 | Pub. | Educativo | No | 5000<S≤10000 | 100<Oc.≤500 | No | Med. | No | 1 |  |  | 1 | 1 |  | 1 |  |  | Gas natural | Electricidad | Ninguno | 3
227 | Pub. | Salud | No | S≤1000 | 100<Oc.≤500 | NS/NC | Atlán. | NS/NC | 1 | 1 | 1 | 1 | 1 | 1 |  | 1 |  | Electricidad | Electricidad | Ninguno | 6
228 | Pub. | Salud | No | NS/NC | NS/NC | NS/NC | Atlán. | NS/NC | 1 | 1 | 1 | 1 | 1 | 1 | 1 | 1 | 1 | Gasóleo | Gasóleo | Ninguno | 8
229 | Pub. | Educativo | No | NS/NC | 100<Oc.≤500 | No | Med. | NS/NC | 1 | 1 |  | 1 | 1 | 1 |  | 1 |  | Gas natural | Electricidad | Ninguno | 5
230 | Pub. | Salud | No | NS/NC | Oc.≤100 | NS/NC | Atlán. | NS/NC | 1 | 1 |  | 1 | 1 | 1 | 1 |  |  | Gas natural | Gas natural | Ninguno | 5
231 | Pub. | Educativo | No | NS/NC | 100<Oc.≤500 | NS/NC | Med. | NS/NC | 1 | [8 empty] | Gasóleo | Gasóleo | Ninguno | 0
232 | Pub. | Salud | No | NS/NC | Oc.≤100 | No | Atlán. | No | 1 | 1 |  | 1 | 1 |  | 1 |  |  | Gasóleo | Electricidad | Ninguno | 4
233 | Pub. | Educativo | No | NS/NC | Oc.≤100 | No | Med. | NS/NC | [9 empty] | Bomba de calor aire | Electricidad | Bomba de calor aire | 0
234 | Pub. | Salud | No | NS/NC | NS/NC | No | Atlán. | NS/NC | [9 empty] | Gasóleo | Gasóleo | Ninguno | 0
235 | Pub. | Educativo | No | NS/NC | 100<Oc.≤500 | No | Med. | No | 1 | 1 |  |  | 1 |  |  | 1 |  | Gasóleo | Electricidad | Ninguno | 3
236 | Pub. | Salud | No | NS/NC | 100<Oc.≤500 | NS/NC | Atlán. | NS/NC | [9 empty] | Gasóleo | Electricidad | Ninguno | 0
237 | Pub. | Oficinas | No | S≤1000 | NS/NC | No | Med. | No | [9 empty] | Ninguna | Ninguna | AC eléctrico | 0
238 | Pub. | Oficinas | No | S≤1000 | NS/NC | No | Med. | No | 1 | 1 |  | 1 | 1 | 1 |  | 1 |  | Ninguna | Ninguna | Ninguno | 5
239 | Pub. | Educativo | No | 5000<S≤10000 | 500<Oc.≤1000 | No | Med. | No | 1 | 1 |  | 1 | 1 | 1 | 1 | 1 |  | Gas natural | Ninguna | AC eléctrico | 6
240 | Pub. | Salud | No | NS/NC | 100<Oc.≤500 | NS/NC | Atlán. | NS/NC | [9 empty] | Gasóleo | Gasóleo | Ninguno | 0
241 | Priv. | Comercial | No | S>50000 | Oc.>1000 | No | Med. | No | 1 | 1 |  | 1 | 1 |  | 1 |  |  | Bomba de calor agua | Electricidad | AC eléctrico | 4
242 | Priv. | Comercial | No | S>50000 | Oc.>1000 | No | Med. | Si | 1 |  | 1 |  | 1 |  |  |  | 1 | Bomba de calor agua | Ninguna | AC eléctrico | 3
243 | Pub. | Oficinas | No | 1000<S≤5000 | Oc.≤100 | No | Cont. | Si | 1 | 1 | 1 | 1 | 1 |  | 1 |  |  | Bomba de calor aire | Ninguna | Bomba de calor aire | 5
244 | Priv. | Oficinas | No | 10000<S≤50000 | 100<Oc.≤500 | No | Cont. | Si | 1 | 1 |  | 1 | 1 |  | 1 |  |  | Gas natural | Electricidad | AC eléctrico | 4
245 | Priv. | Educativo | No | 10000<S≤50000 | Oc.>1000 | Si | Med. | NS/NC | 1 | 1 |  | 1 | 1 |  |  |  |  | Gas natural | Gas natural | AC eléctrico | 3
246 | Priv. | Oficinas | No | NS/NC | Oc.≤100 | Si | Med. | Si | 1 | 1 |  | 1 | 1 | 1 | 1 | 1 |  | Bomba de calor aire | Bomba de calor aire | Bomba de calor aire | 6
247 | Priv. | Oficinas | No | NS/NC | Oc.≤100 | Si | Med. | No | [9 empty] | Bomba de calor aire | Electricidad | Bomba de calor aire | 0
248 | Priv. | Oficinas | No | 1000<S≤5000 | Oc.≤100 | No | Med. | No | 1 | 1 | 1 |  | 1 |  |  |  |  | Bomba de calor aire | Electricidad | Bomba de calor aire | 3
249 | Priv. | Oficinas | No | 1000<S≤5000 | Oc.≤100 | No | Atlán. | No | [9 empty] | Gas natural | Gas natural | Ninguno | 0
250 | Priv. | Oficinas | No | 1000<S≤5000 | Oc.≤100 | No | Med. | Si | 1 |  |  | 1 | 1 |  |  |  | 1 | Bomba de calor aire | Electricidad | Bomba de calor aire | 3
251 | Pub. | Oficinas | No | S≤1000 | NS/NC | Si | Cont. | NS/NC | 1 |  |  | 1 | 1 | 1 | 1 | 1 |  | Gas natural | Ninguna | Bomba de calor aire | 5
252 | Pub. | Oficinas | No | 1000<S≤5000 | NS/NC | NS/NC | Cont. | NS/NC | 1 |  |  | 1 | 1 |  | 1 |  |  | Gas natural | Ninguna | Ninguno | 3
253 | Pub. | Oficinas | No | S≤1000 | Oc.≤100 | No | Med. | Si | 1 | 1 |  | 1 | 1 |  |  | 1 |  | Bomba de calor aire | Ninguna | Bomba de calor aire | 4
254 | Priv. | Oficinas | No | 1000<S≤5000 | 500<Oc.≤1000 | No | Med. | No | 1 |  |  | 1 | 1 | 1 |  | 1 |  | Bomba de calor aire | Electricidad | Bomba de calor aire | 4
255 | Pub. | Oficinas | No | S≤1000 | NS/NC | No | Med. | No | 1 | 1 |  | 1 | 1 | 1 |  | 1 |  | Ninguna | Ninguna | Ninguno | 5
256 | Pub. | Comercial | No | 10000<S≤50000 | Oc.>1000 | No | Atlán. | Si | [9 empty] | Electricidad | Ninguna | Bomba de calor agua | 0
257 | Priv. | Comercial | No | 10000<S≤50000 | NS/NC | Si | Atlán. | Si | 1 | 1 |  | 1 | 1 | 1 | 1 |  |  | Bomba de calor aire | Gas natural | Bomba de calor agua | 5
258 | Priv. | Comercial | No | 10000<S≤50000 | Oc.>1000 | No | Atlán. | Si | 1 | 1 | 1 | 1 | 1 | 1 | 1 | 1 |  | GLP | GLP | Bomba de calor aire | 7
259 | Priv. | Comercial | No | S>50000 | NS/NC | Si | Atlán. | Si | 1 | 1 |  |  | 1 |  | 1 |  |  | Gas natural | Ninguna | Bomba de calor agua | 3
260 | Priv. | Comercial | No | 10000<S≤50000 | Oc.>1000 | Si | Cont. | Si | 1 | 1 |  |  | 1 |  |  |  |  | Gas natural | Ninguna | Bomba de calor aire | 2
261 | Priv. | Comercial | No | S>50000 | NS/NC | Si | Med. | Si | [9 empty] | Ninguna | Ninguna | Bomba de calor aire | 0
262 | Priv. | Comercial | No | NS/NC | NS/NC | No | Med. | Si | 1 | 1 |  | 1 | 1 | 1 | 1 | 1 |  | Electricidad | Ninguna | Bomba de calor agua | 6
263 | Priv. | Comercial | No | 10000<S≤50000 | NS/NC | No | Cont. | No | 1 | 1 |  | 1 | 1 |  |  | 1 | 1 | Gasóleo | Gasóleo | Bomba de calor aire | 5
264 | Priv. | Comercial | Si | 10000<S≤50000 | NS/NC | Si | Med. | Si | 1 | 1 |  |  | 1 | 1 | 1 |  |  | Bomba de calor aire | Bomba de calor aire | Bomba de calor aire | 4
265 | Priv. | Comercial | No | S>50000 | Oc.>1000 | No | Med. | No | 1 | 1 |  | 1 | 1 |  | 1 |  |  | Bomba de calor agua | Electricidad | AC eléctrico | 4
266 | Pub. | Salud | No | NS/NC | NS/NC | No | Atlán. | No | 1 | 1 |  | 1 | 1 | 1 |  | 1 |  | Gas natural | Gas natural | Ninguno | 5
267 | Priv. | Hostelería | No | NS/NC | Oc.≤100 | No | Atlán. | Si | 1 | 1 | 1 | 1 | 1 | 1 | 1 | 1 | 1 | Electricidad | Electricidad | AC eléctrico | 8
268 | Priv. | Hostelería | Si | NS/NC | NS/NC | Si | Atlán. | Si | 1 | 1 |  | 1 | 1 | 1 | 1 |  | 1 | Gasóleo | Gasóleo | Ninguno | 6
269 | Priv. | Hostelería | No | 1000<S≤5000 | NS/NC | No | Atlán. | Si | 1 | 1 |  | 1 | 1 |  |  |  |  | Gas natural | Gas natural | Bomba de calor agua | 3
270 | Pub. | Salud | No | NS/NC | Oc.≤100 | No | Atlán. | No | 1 | 1 |  | 1 | 1 |  | 1 |  |  | Gas natural | Gas natural | Ninguno | 4
271 | Priv. | Educativo | No | NS/NC | 100<Oc.≤500 | Si | Atlán. | No | 1 |  |  | 1 | 1 | 1 |  |  | 1 | Gas natural | Gas natural | Ninguno | 4
272 | Priv. | Hostelería | No | NS/NC | NS/NC | No | Atlán. | No | 1 | 1 |  | 1 | 1 | 1 |  |  |  | Gas natural | Electricidad | Bomba de calor aire | 4
273 | Priv. | Deportivo | No | S≤1000 | Oc.≤100 | Si | Atlán. | No | 1 |  |  |  | 1 | 1 |  | 1 |  | Ninguna | Gas natural | Ninguno | 3
274 | Pub. | Deportivo | No | 1000<S≤5000 | NS/NC | No | Atlán. | Si | 1 |  |  | 1 | 1 |  | 1 | 1 |  | Ninguna | Gasóleo | Ninguno | 4
275 | Pub. | Educativo | No | S≤1000 | 100<Oc.≤500 | No | Atlán. | No | 1 |  |  | 1 | 1 |  |  |  |  | Gasóleo | Ninguna | Ninguno | 2
276 | Pub. | Educativo | No | 1000<S≤5000 | Oc.≤100 | No | Atlán. | Si | 1 | [8 empty] | Gasóleo | Ninguna | Ninguno | 0
277 | Pub. | Deportivo | No | S≤1000 | 100<Oc.≤500 | No | Atlán. | No | [9 empty] | Gas natural | Gas natural | Ninguno | 0
278 | Pub. | Educativo | No | NS/NC | 100<Oc.≤500 | NS/NC | Atlán. | NS/NC | [9 empty] | Gas natural | Gas natural | Ninguno | 0
279 | Pub. | Educativo | No | NS/NC | 100<Oc.≤500 | No | Atlán. | No | 1 |  |  | 1 | 1 |  | 1 | 1 |  | Gas natural | Gas natural | Ninguno | 4
280 | Pub. | Salud | No | NS/NC | NS/NC | NS/NC | Atlán. | NS/NC | 1 | 1 | 1 | 1 | 1 | 1 | 1 | 1 | 1 | Gasóleo | Gasóleo | Ninguno | 8
281 | Pub. | Salud | No | NS/NC | NS/NC | No | Atlán. | NS/NC | [9 empty] | Gasóleo | Gasóleo | Ninguno | 0
282 | Pub. | Deportivo | Si | 1000<S≤5000 | NS/NC | No | Cont. | NS/NC | 1 | 1 | 1 |  | 1 | 1 | 1 | 1 |  | Gas natural | Gas natural | Ninguno | 6
283 | Pub. | Deportivo | Si | 1000<S≤5000 | NS/NC | No | Cont. | Si | 1 | 1 | 1 |  | 1 |  | 1 |  |  | Electricidad | Gas natural | AC eléctrico | 4
284 | Priv. | Hostelería | No | NS/NC | NS/NC | No | Cont. | Si | [9 empty] | Gas natural | Gas natural | Bomba de calor aire | 0
285 | Priv. | Hostelería | No | NS/NC | NS/NC | Si | Cont. | No | 1 | 1 |  | 1 | 1 |  | 1 |  |  | Gasóleo | Gasóleo | AC eléctrico | 4
286 | Priv. | Educativo | No | NS/NC | 100<Oc.≤500 | No | Cont. | Si | 1 | 1 |  |  | 1 |  | 1 | 1 | 1 | Gasóleo | Electricidad | Ninguno | 5
287 | Priv. | Educativo | Si | 5000<S≤10000 | Oc.>1000 | Si | Cont. | Si | 1 | 1 | 1 | 1 | 1 |  | 1 |  |  | Gasóleo | Gasóleo | Ninguno | 5
288 | Priv. | Educativo | No | 1000<S≤5000 | NS/NC | No | Cont. | Si | 1 | 1 |  | 1 | 1 |  | 1 |  |  | Gas natural | Gas natural | Ninguno | 4
289 | Pub. | Salud | No | S≤1000 | 100<Oc.≤500 | NS/NC | Cont. | No | 1 | 1 |  | 1 | 1 |  |  |  |  | Gasóleo | Gasóleo | Bomba de calor aire | 3
290 | Priv. | Hostelería | Si | 10000<S≤50000 | NS/NC | Si | Cont. | NS/NC | 1 | 1 |  | 1 | 1 |  |  |  |  | Gas natural | Gas natural | AC eléctrico | 3
291 | Pub. | Salud | No | 1000<S≤5000 | NS/NC | Si | Cont. | No | 1 | [8 empty] | Gasóleo | Gasóleo | AC eléctrico | 0
292 | Priv. | Hostelería | No | NS/NC | NS/NC | No | Cont. | Si | 1 | 1 |  | 1 | 1 | 1 |  |  |  | Gasóleo | Gasóleo | Ninguno | 4
293 | Priv. | Hostelería | No | S≤1000 | NS/NC | No | Cont. | No | 1 | [8 empty] | Gasóleo | Gasóleo | Bomba de calor aire | 0
294 | Pub. | Deportivo | No | 1000<S≤5000 | 100<Oc.≤500 | Si | Cont. | NS/NC | 1 | 1 |  | 1 | 1 | 1 | 1 | 1 | 1 | Gas natural | Gas natural | AC eléctrico | 7
295 | Pub. | Salud | No | 5000<S≤10000 | NS/NC | Si | Cont. | No | 1 |  |  | 1 | 1 | 1 | 1 | 1 |  | Gas natural | Gas natural | Ninguno | 5
296 | Pub. | Salud | No | NS/NC | NS/NC | No | Med. | No | 1 | 1 |  | 1 | 1 |  | 1 |  |  | Bomba de calor aire | Electricidad | Bomba de calor aire | 4
297 | Priv. | Hostelería | Si | NS/NC | NS/NC | NS/NC | Med. | Si | [9 empty] | Bomba de calor agua | Gasóleo | Bomba de calor agua | 0
298 | Priv. | Salud | No | S≤1000 | Oc.>1000 | NS/NC | Med. | Si | 1 | 1 |  | 1 | 1 | 1 | 1 | 1 |  | Gasóleo | Electricidad | AC eléctrico | 6
299 | Pub. | Deportivo | Si | 1000<S≤5000 | 500<Oc.≤1000 | Si | Med. | Si | 1 | 1 |  | 1 | 1 |  | 1 | 1 |  | GLP | Electricidad | Ninguno | 5
300 | Pub. | Salud | No | NS/NC | Oc.≤100 | NS/NC | Med. | NS/NC | 1 |  |  |  | 1 |  |  |  | 1 | Bomba de calor aire | Electricidad | Bomba de calor aire | 2

## DB_Q9 (hidden)
Parte I - Datos descriptivos de la muestra
|  |  | 1 = "Menos de 500 m2" 2 = "Entre 500 y 999 m2" 3 = "Entre 1000 y 4999 m2" 4 = "Entre 5000 y 9999 m2" 5 = "Entre 10000 y 49000 m2" 6 = "50000 m2 o más" 9= "Ns/Nc" 1 = "Menos de 500 m2" 2 = "Entre 500 y 999 m2" 3 = "Entre 1000 y 4999 m2" 4 = "Entre 5000 y 9999 m2" 5 = "Entre 10000 y 49000 m2" 6 = "50000 m2 o más" 9= "Ns/Nc" | [5 empty] | Q7 | Q9
[10 empty] | Tecnologías apropiadas calor | [6 empty] | Tecnologías apropiadas frío
ID | Titularidad del edificio | Principal actividad del edificio | Piscina | Superficie construida (m2) | Ocupación | ¿ESE? | Zona Climática | Auditoría | Conocmiento RHC | Solar Thermal_H | Biomass_H | Heat pump_H | Geothermal_H | Renewable DH_H | None_H | NS/NC_H | ST_C | Biomass_C | HP_C | Geo_C | DH_C | None_C | NS/NC_C
1 | Priv. | Deportivo | Si | 10000<S≤50000 | NS/NC | No | Med. | No | 1 | 1 | [6 empty] | 1 | [6 empty] | 1 | 0 | 0 | 1
2 | Pub. | Deportivo | Si | S≤1000 | NS/NC | No | Cont. | No | 1 | 1 | [12 empty] | 1 | 0 | 1 | 0 | 1
3 | Pub. | Deportivo | Si | 1000<S≤5000 | NS/NC | No | Cont. | NS/NC | 1 | 1 | [12 empty] | 1 | 0 | 1 | 0 | 1
4 | Pub. | Deportivo | Si | 1000<S≤5000 | NS/NC | No | Cont. | Si | 1 | 1 | [11 empty] | 1 |  | 0 | 1 | 0 | 1
5 | Pub. | Deportivo | No | 5000<S≤10000 | NS/NC | No | Med. | No | 1 | 1 | [8 empty] | 1 |  |  |  |  | 1 | 0 | 0 | 1
6 | Pub. | Deportivo | Si | NS/NC | NS/NC | No | Med. | No | 1 | 1 | [8 empty] | 1 |  |  |  |  | 1 | 0 | 0 | 1
7 | Pub. | Deportivo | Si | NS/NC | NS/NC | No | Med. | No | 1 | 1 | [8 empty] | 1 |  |  |  |  | 1 | 0 | 0 | 1
8 | Pub. | Salud | No | NS/NC | Oc.≤100 | No | Atlán. | NS/NC | 1 | 1 | [11 empty] | 1 |  | 0 | 1 | 0 | 1
9 | Pub. | Salud | No | NS/NC | Oc.≤100 | No | Atlán. | NS/NC | 1 | [6 empty] | 1 | [6 empty] | 1 | 0 | 1 | 0 | 0
10 | Pub. | Salud | Si | 1000<S≤5000 | 500<Oc.≤1000 | Si | Cont. | Si | 1 | 1 | [6 empty] | 1 | [6 empty] | 1 | 0 | 0 | 1
11 | Pub. | Deportivo | Si | NS/NC | Oc.>1000 | No | Cont. | No | 1 | 1 | [12 empty] | 1 | 0 | 1 | 0 | 1
12 | Pub. | Deportivo | Si | 1000<S≤5000 | 100<Oc.≤500 | No | Med. | No | 1 | 1 | [12 empty] | 1 | 0 | 1 | 0 | 1
13 | Pub. | Deportivo | No | S≤1000 | 500<Oc.≤1000 | No | Med. | No | 1 | 1 | [8 empty] | 1 |  |  |  |  | 1 | 0 | 0 | 1
14 | Pub. | Deportivo | Si | 1000<S≤5000 | NS/NC | No | Cont. | Si | 1 | [5 empty] | 1 | [6 empty] | 1 |  | 0 | 1 | 1 | 0
15 | Pub. | Deportivo | No | NS/NC | 500<Oc.≤1000 | Si | Med. | Si | 1 | [6 empty] | 1 | [6 empty] | 1 | 0 | 1 | 0 | 0
16 | Pub. | Deportivo | No | NS/NC | 500<Oc.≤1000 | Si | Med. | Si | 1 | [6 empty] | 1 | [6 empty] | 1 | 0 | 1 | 0 | 0
17 | Pub. | Deportivo | No | S≤1000 | 100<Oc.≤500 | No | Med. | No | 1 | 1 | [12 empty] | 1 | 0 | 1 | 0 | 1
18 | Pub. | Salud | No | NS/NC | NS/NC | No | Atlán. | No | 1 | [6 empty] | 1 | [5 empty] | 1 |  | 0 | 1 | 0 | 0
19 | Pub. | Salud | No | S≤1000 | NS/NC | No | Atlán. | No | 1 |  | 1 | [11 empty] | 1 | 0 | 1 | 0 | 1
20 | Priv. | Comercial | No | 10000<S≤50000 | Oc.>1000 | No | Cont. | Si | [7 empty] | 1 | [6 empty] | 1 | 0 | 1 | 0 | 0
21 | Priv. | Comercial | No | 5000<S≤10000 | NS/NC | Si | Cont. | Si | [7 empty] | 1 | [6 empty] | 1 | 0 | 1 | 0 | 0
22 | Pub. | Comercial | No | 10000<S≤50000 | Oc.>1000 | Si | Med. | Si | 1 | 1 | [8 empty] | 1 |  |  |  |  | 1 | 0 | 0 | 1
23 | Priv. | Comercial | No | 10000<S≤50000 | NS/NC | No | Cont. | Si | 1 | [5 empty] | 1 | [6 empty] | 1 |  | 0 | 1 | 1 | 0
24 | Priv. | Comercial | No | 5000<S≤10000 | NS/NC | No | Med. | No | [7 empty] | 1 | [6 empty] | 1 | 0 | 1 | 0 | 0
25 | Priv. | Hostelería | No | NS/NC | Oc.≤100 | No | Atlán. | Si | 1 |  | 1 | [10 empty] | 1 |  | 0 | 1 | 0 | 1
26 | Priv. | Comercial | No | S>50000 | Oc.>1000 | Si | Med. | NS/NC | 1 |  |  | 1 | [6 empty] | 1 |  |  |  |  | 1 | 0 | 0 | 1
27 | Priv. | Comercial | No | 10000<S≤50000 | NS/NC | No | Cont. | No | 1 |  |  | 1 | [6 empty] | 1 |  |  |  |  | 1 | 0 | 0 | 1
28 | Pub. | Comercial | No | 10000<S≤50000 | Oc.>1000 | No | Atlán. | Si | [7 empty] | 1 | [6 empty] | 1 | 0 | 1 | 0 | 0
29 | Priv. | Comercial | Si | 10000<S≤50000 | Oc.>1000 | No | Cont. | Si | 1 | 1 | [12 empty] | 1 | 0 | 1 | 0 | 1
30 | Priv. | Comercial | No | 1000<S≤5000 | NS/NC | No | Atlán. | Si | [7 empty] | 1 | [6 empty] | 1 | 0 | 1 | 0 | 0
31 | Priv. | Comercial | No | 10000<S≤50000 | NS/NC | No | Cont. | Si | 1 |  |  | 1 | [10 empty] | 1 | 0 | 1 | 0 | 1
32 | Priv. | Comercial | No | 10000<S≤50000 | NS/NC | No | Med. | No | [7 empty] | 1 | [6 empty] | 1 | 0 | 1 | 0 | 0
33 | Priv. | Hostelería | No | NS/NC | Oc.≤100 | No | Atlán. | No | [7 empty] | 1 | [6 empty] | 1 | 0 | 1 | 0 | 0
34 | Priv. | Comercial | No | 10000<S≤50000 | NS/NC | Si | Atlán. | Si | 1 | 1 | [12 empty] | 1 | 0 | 1 | 0 | 1
35 | Priv. | Comercial | No | 10000<S≤50000 | NS/NC | Si | Med. | Si | 1 | 1 | [12 empty] | 1 | 0 | 1 | 0 | 1
36 | Priv. | Comercial | No | 10000<S≤50000 | Oc.>1000 | Si | Cont. | Si | 1 | [5 empty] | 1 | [7 empty] | 1 | 0 | 1 | 0 | 0
37 | Priv. | Comercial | No | 5000<S≤10000 | NS/NC | No | Atlán. | No | 1 | [6 empty] | 1 | [6 empty] | 1 | 0 | 1 | 0 | 0
38 | Priv. | Comercial | No | 10000<S≤50000 | Oc.>1000 | No | Atlán. | Si | 1 | 1 | [12 empty] | 1 | 0 | 1 | 0 | 1
39 | Priv. | Comercial | No | 10000<S≤50000 | Oc.>1000 | Si | Cont. | No | 1 | [6 empty] | 1 | [6 empty] | 1 | 0 | 1 | 0 | 0
40 | Priv. | Hostelería | No | 10000<S≤50000 | Oc.≤100 | No | Atlán. | Si | 1 |  |  |  | 1 | [6 empty] | 1 |  |  |  | 1 | 0 | 0 | 1
41 | Pub. | Salud | No | NS/NC | NS/NC | Si | Atlán. | NS/NC | 1 |  | 1 | [11 empty] | 1 | 0 | 1 | 0 | 1
42 | Pub. | Salud | No | NS/NC | NS/NC | No | Med. | No | 1 | 1 | [12 empty] | 1 | 0 | 1 | 0 | 1
43 | Pub. | Salud | No | NS/NC | NS/NC | No | Med. | Si | 1 |  |  |  | 1 | [6 empty] | 1 |  |  |  | 1 | 0 | 0 | 1
44 | Priv. | Comercial | No | S>50000 | NS/NC | Si | Atlán. | Si | 1 | [6 empty] | 1 |  |  | 1 |  |  |  |  | 1 | 0 | 0 | 0
45 | Priv. | Comercial | No | 1000<S≤5000 | 100<Oc.≤500 | No | Med. | No | 1 |  | 1 | [11 empty] | 1 | 0 | 1 | 0 | 1
46 | Priv. | Salud | No | 10000<S≤50000 | Oc.>1000 | Si | Cont. | Si | [7 empty] | 1 | [6 empty] | 1 | 0 | 1 | 0 | 0
47 | Priv. | Comercial | No | 10000<S≤50000 | Oc.>1000 | Si | Cont. | Si | 1 |  | 1 | [10 empty] | 1 |  | 0 | 1 | 0 | 1
48 | Priv. | Comercial | No | S>50000 | Oc.>1000 | No | Cont. | Si | 1 | 1 | [7 empty] | 1 | [5 empty] | 1 | 0 | 0 | 1
49 | Priv. | Hostelería | No | NS/NC | Oc.≤100 | Si | Cont. | No | 1 | 1 | [12 empty] | 1 | 0 | 1 | 0 | 1
50 | Priv. | Hostelería | Si | NS/NC | 100<Oc.≤500 | Si | Med. | Si | 1 |  |  | 1 | [6 empty] | 1 |  |  |  |  | 1 | 0 | 0 | 1
51 | Priv. | Hostelería | Si | NS/NC | NS/NC | Si | Atlán. | Si | 1 | 1 | [12 empty] | 1 | 0 | 1 | 0 | 1
52 | Pub. | Hostelería | No | S≤1000 | NS/NC | No | Med. | No | 1 | 1 | [12 empty] | 1 | 0 | 1 | 0 | 1
53 | Priv. | Hostelería | Si | NS/NC | NS/NC | No | Med. | Si | 1 | 1 | [12 empty] | 1 | 0 | 1 | 0 | 1
54 | Priv. | Hostelería | No | S≤1000 | NS/NC | Si | Atlán. | Si | 1 | 1 | [6 empty] | 1 | [6 empty] | 1 | 0 | 0 | 1
55 | Priv. | Hostelería | Si | S≤1000 | NS/NC | Si | Atlán. | No | 1 | 1 | [12 empty] | 1 | 0 | 1 | 0 | 1
56 | Priv. | Hostelería | No | 1000<S≤5000 | NS/NC | No | Atlán. | Si | 1 | [5 empty] | 1 | [6 empty] | 1 |  | 0 | 1 | 1 | 0
57 | Priv. | Hostelería | Si | 5000<S≤10000 | NS/NC | No | Med. | Si | 1 |  |  | 1 | [10 empty] | 1 | 0 | 1 | 0 | 1
58 | Pub. | Hostelería | No | 10000<S≤50000 | NS/NC | Si | Med. | No | 1 | [6 empty] | 1 | [6 empty] | 1 | 0 | 1 | 0 | 0
59 | Priv. | Hostelería | Si | NS/NC | NS/NC | Si | Med. | NS/NC | 1 | 1 | [6 empty] | 1 | [6 empty] | 1 | 0 | 0 | 1
60 | Priv. | Hostelería | Si | 10000<S≤50000 | NS/NC | No | Med. | Si | 1 |  | 1 | [11 empty] | 1 | 0 | 1 | 0 | 1
61 | Priv. | Deportivo | Si | NS/NC | NS/NC | No | Med. | Si | 1 | [6 empty] | 1 | [6 empty] | 1 | 0 | 1 | 0 | 0
62 | Priv. | Comercial | No | S>50000 | NS/NC | Si | Med. | Si | [7 empty] | 1 | [6 empty] | 1 | 0 | 1 | 0 | 0
63 | Priv. | Hostelería | No | NS/NC | Oc.≤100 | Si | Med. | No | 1 | 1 | [12 empty] | 1 | 0 | 1 | 0 | 1
64 | Priv. | Hostelería | No | NS/NC | NS/NC | No | Cont. | Si | [7 empty] | 1 | [6 empty] | 1 | 0 | 1 | 0 | 0
65 | Priv. | Hostelería | No | NS/NC | NS/NC | No | Cont. | Si | 1 |  |  | 1 | [6 empty] | 1 |  |  |  |  | 1 | 0 | 0 | 1
66 | Priv. | Hostelería | No | NS/NC | NS/NC | Si | Cont. | No | 1 | [6 empty] | 1 | [6 empty] | 1 | 0 | 1 | 0 | 0
67 | Priv. | Hostelería | No | NS/NC | NS/NC | No | Cont. | Si | 1 | [5 empty] | 1 | [6 empty] | 1 |  | 0 | 1 | 1 | 0
68 | Priv. | Educativo | No | NS/NC | 100<Oc.≤500 | No | Cont. | No | [7 empty] | 1 | [6 empty] | 1 | 0 | 1 | 0 | 0
69 | Priv. | Comercial | No | 10000<S≤50000 | Oc.>1000 | No | Med. | No | 1 | [5 empty] | 1 | [6 empty] | 1 |  | 0 | 1 | 1 | 0
70 | Priv. | Comercial | No | S>50000 | NS/NC | No | Med. | Si | 1 | [5 empty] | 1 | [6 empty] | 1 |  | 0 | 1 | 1 | 0
71 | Priv. | Educativo | No | NS/NC | 100<Oc.≤500 | No | Cont. | Si | 1 |  | 1 | [11 empty] | 1 | 0 | 1 | 0 | 1
72 | Priv. | Comercial | No | NS/NC | NS/NC | No | Med. | Si | 1 | [6 empty] | 1 | [6 empty] | 1 | 0 | 1 | 0 | 0
73 | Priv. | Educativo | No | NS/NC | 500<Oc.≤1000 | No | Cont. | No | 1 |  | 1 | [11 empty] | 1 | 0 | 1 | 0 | 1
74 | Priv. | Comercial | No | S>50000 | NS/NC | Si | Med. | No | 1 | 1 | [6 empty] | 1 | [6 empty] | 1 | 0 | 0 | 1
75 | Priv. | Comercial | No | 10000<S≤50000 | NS/NC | Si | Cont. | Si | 1 | [6 empty] | 1 | [6 empty] | 1 | 0 | 1 | 0 | 0
76 | Priv. | Educativo | No | NS/NC | Oc.>1000 | No | Cont. | No | 1 |  | 1 | [11 empty] | 1 | 0 | 1 | 0 | 1
77 | Priv. | Comercial | No | 10000<S≤50000 | NS/NC | No | Cont. | No | 1 | 1 | [11 empty] | 1 |  | 0 | 1 | 0 | 1
78 | Priv. | Educativo | No | NS/NC | Oc.>1000 | No | Cont. | Si | 1 |  | 1 | [11 empty] | 1 | 0 | 1 | 0 | 1
79 | Priv. | Comercial | No | 5000<S≤10000 | NS/NC | No | Cont. | No | 1 | [6 empty] | 1 | [6 empty] | 1 | 0 | 1 | 0 | 0
80 | Priv. | Educativo | No | NS/NC | Oc.>1000 | Si | Cont. | Si | 1 | [5 empty] | 1 | [7 empty] | 1 | 0 | 1 | 0 | 0
81 | Priv. | Comercial | Si | 10000<S≤50000 | NS/NC | Si | Med. | Si | 1 | 1 | [9 empty] | 1 |  |  |  | 1 | 0 | 0 | 1
82 | Priv. | Educativo | Si | 5000<S≤10000 | Oc.>1000 | Si | Cont. | Si | 1 | 1 | [12 empty] | 1 | 0 | 1 | 0 | 1
83 | Priv. | Educativo | No | NS/NC | 500<Oc.≤1000 | Si | Cont. | No | 1 | 1 | [12 empty] | 1 | 0 | 1 | 0 | 1
84 | Priv. | Educativo | Si | NS/NC | 500<Oc.≤1000 | No | Cont. | Si | 1 |  | 1 | [11 empty] | 1 | 0 | 1 | 0 | 1
85 | Priv. | Comercial | No | 10000<S≤50000 | Oc.>1000 | Si | Cont. | Si | 1 | 1 | [6 empty] | 1 | [6 empty] | 1 | 0 | 0 | 1
86 | Priv. | Educativo | No | NS/NC | Oc.>1000 | No | Cont. | Si | 1 | [6 empty] | 1 | [6 empty] | 1 | 0 | 1 | 0 | 0
87 | Priv. | Educativo | No | NS/NC | 100<Oc.≤500 | No | Cont. | No | [7 empty] | 1 | [6 empty] | 1 | 0 | 1 | 0 | 0
88 | Pub. | Salud | No | S≤1000 | NS/NC | No | Atlán. | No | 1 | 1 | [12 empty] | 1 | 0 | 1 | 0 | 1
89 | Pub. | Salud | No | NS/NC | 100<Oc.≤500 | Si | Atlán. | No | 1 | [6 empty] | 1 | [6 empty] | 1 | 0 | 1 | 0 | 0
90 | Priv. | Educativo | No | 1000<S≤5000 | NS/NC | No | Cont. | Si | 1 | 1 | [12 empty] | 1 | 0 | 1 | 0 | 1
91 | Pub. | Salud | No | NS/NC | 100<Oc.≤500 | No | Atlán. | No | [7 empty] | 1 | [6 empty] | 1 | 0 | 1 | 0 | 0
92 | Pub. | Salud | No | NS/NC | Oc.≤100 | No | Atlán. | No | 1 | [6 empty] | 1 | [6 empty] | 1 | 0 | 1 | 0 | 0
93 | Priv. | Educativo | No | NS/NC | 500<Oc.≤1000 | No | Cont. | No | 1 |  | 1 | [11 empty] | 1 | 0 | 1 | 0 | 1
94 | Pub. | Salud | No | NS/NC | NS/NC | NS/NC | Atlán. | NS/NC | 1 | 1 | [6 empty] | 1 | [6 empty] | 1 | 0 | 0 | 1
95 | Priv. | Educativo | Si | NS/NC | 100<Oc.≤500 | No | Cont. | No | 1 | [5 empty] | 1 | [7 empty] | 1 | 0 | 1 | 0 | 0
96 | Pub. | Salud | No | NS/NC | NS/NC | Si | Cont. | No | 1 | [6 empty] | 1 | [6 empty] | 1 | 0 | 1 | 0 | 0
97 | Priv. | Educativo | No | S≤1000 | NS/NC | No | Atlán. | No | 1 | [5 empty] | 1 | [7 empty] | 1 | 0 | 1 | 0 | 0
98 | Priv. | Educativo | No | NS/NC | 100<Oc.≤500 | Si | Atlán. | No | 1 | [5 empty] | 1 | [7 empty] | 1 | 0 | 1 | 0 | 0
99 | Pub. | Salud | No | 5000<S≤10000 | 100<Oc.≤500 | Si | Cont. | Si | 1 | 1 | [12 empty] | 1 | 0 | 1 | 0 | 1
100 | Pub. | Educativo | No | 1000<S≤5000 | 100<Oc.≤500 | No | Atlán. | Si | 1 |  | 1 | [11 empty] | 1 | 0 | 1 | 0 | 1
101 | Priv. | Hostelería | Si | NS/NC | NS/NC | Si | Med. | Si | 1 |  | 1 | [6 empty] | 1 | [5 empty] | 1 | 0 | 0 | 1
102 | Pub. | Hostelería | No | NS/NC | NS/NC | No | Med. | Si | [7 empty] | 1 | [6 empty] | 1 | 0 | 1 | 0 | 0
103 | Pub. | Educativo | No | NS/NC | 100<Oc.≤500 | Si | Atlán. | Si | 1 | [6 empty] | 1 | [6 empty] | 1 | 0 | 1 | 0 | 0
104 | Pub. | Salud | No | S≤1000 | 100<Oc.≤500 | NS/NC | Cont. | No | 1 | [6 empty] | 1 | [6 empty] | 1 | 0 | 1 | 0 | 0
105 | Priv. | Hostelería | No | NS/NC | NS/NC | No | Atlán. | No | 1 | 1 | [6 empty] | 1 | [6 empty] | 1 | 0 | 0 | 1
106 | Priv. | Oficinas | No | 5000<S≤10000 | NS/NC | No | Cont. | No | 1 | 1 | [12 empty] | 1 | 0 | 1 | 0 | 1
107 | Priv. | Hostelería | No | NS/NC | NS/NC | No | Med. | NS/NC | 1 | 1 | [6 empty] | 1 | [6 empty] | 1 | 0 | 0 | 1
108 | Pub. | Oficinas | No | NS/NC | Oc.≤100 | Si | Cont. | Si | 1 |  |  |  | 1 | [9 empty] | 1 | 0 | 1 | 0 | 1
109 | Pub. | Salud | No | S≤1000 | Oc.≤100 | No | Cont. | No | 1 | 1 | [6 empty] | 1 | [6 empty] | 1 | 0 | 0 | 1
110 | Priv. | Oficinas | No | NS/NC | Oc.≤100 | Si | Med. | Si | 1 | 1 | [6 empty] | 1 | [6 empty] | 1 | 0 | 0 | 1
111 | Priv. | Hostelería | No | NS/NC | Oc.≤100 | Si | Atlán. | Si | [7 empty] | 1 | [6 empty] | 1 | 0 | 1 | 0 | 0
112 | Priv. | Hostelería | No | NS/NC | NS/NC | No | Med. | No | 1 | 1 | [12 empty] | 1 | 0 | 1 | 0 | 1
113 | Priv. | Hostelería | No | NS/NC | NS/NC | Si | Cont. | Si | 1 | 1 | [6 empty] | 1 | [6 empty] | 1 | 0 | 0 | 1
114 | Priv. | Hostelería | Si | 10000<S≤50000 | NS/NC | Si | Cont. | NS/NC | 1 |  | 1 | [11 empty] | 1 | 0 | 1 | 0 | 1
115 | Priv. | Hostelería | No | 1000<S≤5000 | NS/NC | No | Cont. | Si | 1 |  | 1 | [10 empty] | 1 |  | 0 | 1 | 0 | 1
116 | Priv. | Hostelería | No | NS/NC | NS/NC | No | Cont. | No | 1 |  |  | 1 | [10 empty] | 1 | 0 | 1 | 0 | 1
117 | Priv. | Oficinas | No | NS/NC | Oc.≤100 | No | Atlán. | No | [7 empty] | 1 | [6 empty] | 1 | 0 | 1 | 0 | 0
118 | Priv. | Hostelería | Si | NS/NC | NS/NC | NS/NC | Med. | Si | [7 empty] | 1 | [6 empty] | 1 | 0 | 1 | 0 | 0
119 | Priv. | Oficinas | No | S≤1000 | NS/NC | No | Atlán. | No | 1 |  | 1 | [11 empty] | 1 | 0 | 1 | 0 | 1
120 | Priv. | Hostelería | No | NS/NC | NS/NC | No | Cont. | No | 1 |  | 1 | [11 empty] | 1 | 0 | 1 | 0 | 1
121 | Pub. | Salud | No | 1000<S≤5000 | NS/NC | Si | Cont. | No | 1 | [6 empty] | 1 | [6 empty] | 1 | 0 | 1 | 0 | 0
122 | Pub. | Oficinas | No | 1000<S≤5000 | NS/NC | No | Cont. | Si | 1 |  | 1 | [11 empty] | 1 | 0 | 1 | 0 | 1
123 | Pub. | Salud | No | NS/NC | Oc.≤100 | NS/NC | Cont. | NS/NC | 1 | [6 empty] | 1 | [6 empty] | 1 | 0 | 1 | 0 | 0
124 | Pub. | Salud | No | NS/NC | Oc.≤100 | No | Cont. | NS/NC | [7 empty] | 1 | [6 empty] | 1 | 0 | 1 | 0 | 0
125 | Priv. | Oficinas | No | NS/NC | Oc.≤100 | Si | Med. | No | [7 empty] | 1 | [6 empty] | 1 | 0 | 1 | 0 | 0
126 | Pub. | Deportivo | No | NS/NC | NS/NC | No | Cont. | No | 1 | [6 empty] | 1 | [6 empty] | 1 | 0 | 1 | 0 | 0
127 | Pub. | Oficinas | No | NS/NC | Oc.≤100 | No | Atlán. | No | 1 | 1 | [12 empty] | 1 | 0 | 1 | 0 | 1
128 | Priv. | Oficinas | No | S≤1000 | Oc.≤100 | No | Atlán. | No | [7 empty] | 1 | [6 empty] | 1 | 0 | 1 | 0 | 0
129 | Priv. | Oficinas | No | 1000<S≤5000 | Oc.≤100 | No | Med. | No | 1 | 1 | [12 empty] | 1 | 0 | 1 | 0 | 1
130 | Priv. | Hostelería | No | NS/NC | NS/NC | No | Cont. | Si | 1 | [6 empty] | 1 | [6 empty] | 1 | 0 | 1 | 0 | 0
131 | Priv. | Hostelería | Si | NS/NC | NS/NC | No | Med. | Si | 1 | 1 | [12 empty] | 1 | 0 | 1 | 0 | 1
132 | Priv. | Oficinas | No | 1000<S≤5000 | Oc.≤100 | No | Atlán. | No | 1 | [5 empty] | 1 | [6 empty] | 1 |  | 0 | 1 | 1 | 0
133 | Priv. | Oficinas | No | 1000<S≤5000 | Oc.≤100 | No | Atlán. | No | [7 empty] | 1 | [6 empty] | 1 | 0 | 1 | 0 | 0
134 | Priv. | Oficinas | No | 1000<S≤5000 | Oc.≤100 | No | Med. | Si | 1 | 1 | [12 empty] | 1 | 0 | 1 | 0 | 1
135 | Priv. | Hostelería | Si | NS/NC | NS/NC | Si | Med. | No | 1 | 1 | [12 empty] | 1 | 0 | 1 | 0 | 1
136 | Priv. | Hostelería | No | NS/NC | NS/NC | Si | Cont. | No | 1 | [6 empty] | 1 | [6 empty] | 1 | 0 | 1 | 0 | 0
137 | Priv. | Hostelería | No | NS/NC | Oc.≤100 | No | Atlán. | No | [7 empty] | 1 | [6 empty] | 1 | 0 | 1 | 0 | 0
138 | Priv. | Hostelería | Si | S≤1000 | Oc.≤100 | Si | Atlán. | Si | 1 |  |  |  | 1 | [6 empty] | 1 |  |  |  | 1 | 0 | 0 | 1
139 | Priv. | Hostelería | No | NS/NC | Oc.≤100 | No | Atlán. | Si | 1 |  |  |  | 1 | [9 empty] | 1 | 0 | 1 | 0 | 1
140 | Priv. | Hostelería | Si | 10000<S≤50000 | NS/NC | No | Med. | No | [7 empty] | 1 | [6 empty] | 1 | 0 | 1 | 0 | 0
141 | Pub. | Salud | No | NS/NC | Oc.≤100 | Si | Cont. | NS/NC | [7 empty] | 1 | [6 empty] | 1 | 0 | 1 | 0 | 0
142 | Priv. | Hostelería | No | S≤1000 | NS/NC | No | Cont. | Si | 1 |  |  |  | 1 | [9 empty] | 1 | 0 | 1 | 0 | 1
143 | Priv. | Deportivo | No | S≤1000 | Oc.≤100 | Si | Atlán. | No | 1 |  | 1 | [10 empty] | 1 |  | 0 | 1 | 0 | 1
144 | Priv. | Oficinas | No | 1000<S≤5000 | Oc.≤100 | Si | Atlán. | No | [7 empty] | 1 | [6 empty] | 1 | 0 | 1 | 0 | 0
145 | Pub. | Deportivo | Si | NS/NC | 500<Oc.≤1000 | No | Atlán. | No | 1 | 1 | [11 empty] | 1 |  | 0 | 1 | 0 | 1
146 | Pub. | Deportivo | No | 1000<S≤5000 | NS/NC | No | Atlán. | Si | 1 | 1 | [12 empty] | 1 | 0 | 1 | 0 | 1
147 | Pub. | Deportivo | No | S≤1000 | NS/NC | No | Atlán. | Si | 1 | 1 | [11 empty] | 1 |  | 0 | 1 | 0 | 1
148 | Pub. | Deportivo | No | 1000<S≤5000 | NS/NC | No | Atlán. | Si | 1 | 1 | [12 empty] | 1 | 0 | 1 | 0 | 1
149 | Priv. | Oficinas | No | NS/NC | 100<Oc.≤500 | No | Cont. | Si | 1 |  | 1 | [5 empty] | 1 | [6 empty] | 1 | 0 | 0 | 1
150 | Pub. | Deportivo | No | S≤1000 | NS/NC | No | Atlán. | Si | 1 | 1 | [12 empty] | 1 | 0 | 1 | 0 | 1
151 | Pub. | Deportivo | Si | NS/NC | 500<Oc.≤1000 | NS/NC | Cont. | NS/NC | 1 | [6 empty] | 1 | [6 empty] | 1 | 0 | 1 | 0 | 0
152 | Priv. | Oficinas | No | NS/NC | Oc.≤100 | No | Cont. | Si | 1 |  | 1 | [5 empty] | 1 | [6 empty] | 1 | 0 | 0 | 1
153 | Pub. | Deportivo | Si | 1000<S≤5000 | 100<Oc.≤500 | Si | Atlán. | Si | 1 | 1 | [12 empty] | 1 | 0 | 1 | 0 | 1
154 | Pub. | Deportivo | Si | 5000<S≤10000 | 500<Oc.≤1000 | Si | Atlán. | Si | 1 | 1 | [8 empty] | 1 |  |  |  |  | 1 | 0 | 0 | 1
155 | Pub. | Educativo | No | S≤1000 | 100<Oc.≤500 | No | Atlán. | No | 1 |  |  |  | 1 | [9 empty] | 1 | 0 | 1 | 0 | 1
156 | Pub. | Deportivo | No | NS/NC | Oc.≤100 | No | Cont. | No | 1 | [5 empty] | 1 | [6 empty] | 1 |  | 0 | 1 | 1 | 0
157 | Priv. | Educativo | No | NS/NC | 100<Oc.≤500 | No | Atlán. | Si | 1 | 1 | [12 empty] | 1 | 0 | 1 | 0 | 1
158 | Pub. | Educativo | No | NS/NC | 100<Oc.≤500 | No | Med. | NS/NC | 1 | 1 | [12 empty] | 1 | 0 | 1 | 0 | 1
159 | Pub. | Deportivo | No | NS/NC | NS/NC | NS/NC | Med. | NS/NC | 1 | 1 | [12 empty] | 1 | 0 | 1 | 0 | 1
160 | Priv. | Salud | No | S≤1000 | Oc.>1000 | NS/NC | Med. | Si | 1 | 1 | [6 empty] | 1 | [6 empty] | 1 | 0 | 0 | 1
161 | Priv. | Hostelería | No | S≤1000 | NS/NC | No | Cont. | No | 1 | [5 empty] | 1 | [6 empty] | 1 |  | 0 | 1 | 1 | 0
162 | Pub. | Salud | No | NS/NC | 100<Oc.≤500 | No | Med. | No | [7 empty] | 1 | [6 empty] | 1 | 0 | 1 | 0 | 0
163 | Pub. | Deportivo | Si | NS/NC | NS/NC | No | Cont. | Si | 1 |  | 1 | [11 empty] | 1 | 0 | 1 | 0 | 1
164 | Priv. | Educativo | Si | NS/NC | 500<Oc.≤1000 | Si | Med. | Si | [7 empty] | 1 | [6 empty] | 1 | 0 | 1 | 0 | 0
165 | Pub. | Deportivo | No | NS/NC | NS/NC | No | Cont. | NS/NC | 1 | 1 | [12 empty] | 1 | 0 | 1 | 0 | 1
166 | Pub. | Deportivo | No | 1000<S≤5000 | 100<Oc.≤500 | Si | Cont. | NS/NC | 1 | [5 empty] | 1 | [6 empty] | 1 |  | 0 | 1 | 1 | 0
167 | Priv. | Educativo | Si | S≤1000 | 100<Oc.≤500 | No | Med. | No | 1 | 1 | [12 empty] | 1 | 0 | 1 | 0 | 1
168 | Pub. | Deportivo | Si | NS/NC | 100<Oc.≤500 | No | Atlán. | Si | [7 empty] | 1 | [6 empty] | 1 | 0 | 1 | 0 | 0
169 | Pub. | Deportivo | No | 1000<S≤5000 | Oc.≤100 | No | Atlán. | Si | 1 | [5 empty] | 1 | [6 empty] | 1 |  | 0 | 1 | 1 | 0
170 | Priv. | Educativo | No | S≤1000 | Oc.≤100 | No | Med. | No | 1 | 1 | [6 empty] | 1 | [6 empty] | 1 | 0 | 0 | 1
171 | Pub. | Educativo | No | 1000<S≤5000 | Oc.≤100 | No | Atlán. | Si | 1 |  | 1 | [11 empty] | 1 | 0 | 1 | 0 | 1
172 | Pub. | Deportivo | No | NS/NC | NS/NC | No | Cont. | No | [7 empty] | 1 | [6 empty] | 1 | 0 | 1 | 0 | 0
173 | Pub. | Educativo | No | S≤1000 | 100<Oc.≤500 | No | Med. | No | 1 | 1 | [12 empty] | 1 | 0 | 1 | 0 | 1
174 | Pub. | Deportivo | No | 1000<S≤5000 | 100<Oc.≤500 | No | Cont. | No | 1 | 1 | [12 empty] | 1 | 0 | 1 | 0 | 1
175 | Priv. | Educativo | No | S≤1000 | Oc.≤100 | No | Med. | No | 1 | 1 | [12 empty] | 1 | 0 | 1 | 0 | 1
176 | Pub. | Salud | No | S≤1000 | Oc.≤100 | NS/NC | Med. | NS/NC | [7 empty] | 1 | [6 empty] | 1 | 0 | 1 | 0 | 0
177 | Pub. | Educativo | No | S≤1000 | 100<Oc.≤500 | No | Med. | No | 1 | 1 | [12 empty] | 1 | 0 | 1 | 0 | 1
178 | Priv. | Educativo | No | S≤1000 | Oc.≤100 | No | Med. | No | [7 empty] | 1 | [6 empty] | 1 | 0 | 1 | 0 | 0
179 | Priv. | Educativo | No | S≤1000 | Oc.≤100 | Si | Med. | Si | 1 | 1 | [12 empty] | 1 | 0 | 1 | 0 | 1
180 | Priv. | Oficinas | No | 1000<S≤5000 | Oc.≤100 | No | Cont. | Si | 1 | 1 | [6 empty] | 1 | [6 empty] | 1 | 0 | 0 | 1
181 | Pub. | Deportivo | Si | NS/NC | 100<Oc.≤500 | No | Med. | No | 1 | 1 | [12 empty] | 1 | 0 | 1 | 0 | 1
182 | Pub. | Deportivo | No | 1000<S≤5000 | 100<Oc.≤500 | No | Med. | Si | 1 | 1 | [11 empty] | 1 |  | 0 | 1 | 0 | 1
183 | Pub. | Deportivo | Si | NS/NC | 100<Oc.≤500 | No | Med. | NS/NC | 1 | 1 | [12 empty] | 1 | 0 | 1 | 0 | 1
184 | Pub. | Deportivo | No | NS/NC | 500<Oc.≤1000 | No | Med. | NS/NC | 1 | 1 | [12 empty] | 1 | 0 | 1 | 0 | 1
185 | Pub. | Oficinas | No | 1000<S≤5000 | Oc.≤100 | No | Cont. | NS/NC | 1 | [6 empty] | 1 | [6 empty] | 1 | 0 | 1 | 0 | 0
186 | Priv. | Deportivo | No | NS/NC | NS/NC | No | Med. | No | [7 empty] | 1 | [6 empty] | 1 | 0 | 1 | 0 | 0
187 | Pub. | Oficinas | No | S≤1000 | NS/NC | Si | Cont. | NS/NC | 1 | [6 empty] | 1 | [6 empty] | 1 | 0 | 1 | 0 | 0
188 | Pub. | Oficinas | No | 1000<S≤5000 | NS/NC | Si | Cont. | No | 1 | [5 empty] | 1 | [6 empty] | 1 |  | 0 | 1 | 1 | 0
189 | Pub. | Educativo | No | 5000<S≤10000 | 100<Oc.≤500 | Si | Cont. | NS/NC | 1 | [5 empty] | 1 | [7 empty] | 1 | 0 | 1 | 0 | 0
190 | Pub. | Deportivo | Si | 1000<S≤5000 | 500<Oc.≤1000 | Si | Med. | Si | 1 | 1 | [6 empty] | 1 | [6 empty] | 1 | 0 | 0 | 1
191 | Pub. | Salud | No | 5000<S≤10000 | NS/NC | Si | Cont. | No | 1 | [5 empty] | 1 | [7 empty] | 1 | 0 | 1 | 0 | 0
192 | Pub. | Deportivo | No | 1000<S≤5000 | NS/NC | Si | Cont. | No | 1 | 1 | [12 empty] | 1 | 0 | 1 | 0 | 1
193 | Pub. | Oficinas | No | 1000<S≤5000 | NS/NC | Si | Cont. | No | 1 | [5 empty] | 1 | [6 empty] | 1 |  | 0 | 1 | 1 | 0
194 | Pub. | Oficinas | No | 1000<S≤5000 | NS/NC | NS/NC | Cont. | NS/NC | 1 | [6 empty] | 1 | [6 empty] | 1 | 0 | 1 | 0 | 0
195 | Pub. | Deportivo | No | 1000<S≤5000 | 100<Oc.≤500 | No | Cont. | Si | 1 | 1 | [12 empty] | 1 | 0 | 1 | 0 | 1
196 | Pub. | Oficinas | No | 1000<S≤5000 | 100<Oc.≤500 | NS/NC | Med. | NS/NC | 1 | 1 | [6 empty] | 1 | [6 empty] | 1 | 0 | 0 | 1
197 | Pub. | Salud | No | S≤1000 | 100<Oc.≤500 | No | Med. | No | 1 | 1 | [12 empty] | 1 | 0 | 1 | 0 | 1
198 | Priv. | Hostelería | No | NS/NC | NS/NC | No | Cont. | No | 1 |  | 1 | [11 empty] | 1 | 0 | 1 | 0 | 1
199 | Pub. | Educativo | No | NS/NC | 100<Oc.≤500 | No | Med. | No | 1 |  | 1 | [11 empty] | 1 | 0 | 1 | 0 | 1
200 | Priv. | Educativo | No | 1000<S≤5000 | 500<Oc.≤1000 | No | Atlán. | No | [7 empty] | 1 | [6 empty] | 1 | 0 | 1 | 0 | 0
201 | Pub. | Oficinas | No | S≤1000 | Oc.≤100 | No | Med. | Si | 1 | 1 | [12 empty] | 1 | 0 | 1 | 0 | 1
202 | Pub. | Deportivo | No | S≤1000 | 100<Oc.≤500 | No | Atlán. | No | [7 empty] | 1 | [6 empty] | 1 | 0 | 1 | 0 | 0
203 | Priv. | Oficinas | No | 1000<S≤5000 | Oc.≤100 | No | Med. | No | 1 | [6 empty] | 1 | [6 empty] | 1 | 0 | 1 | 0 | 0
204 | Pub. | Oficinas | No | 1000<S≤5000 | 100<Oc.≤500 | No | Atlán. | No | [7 empty] | 1 | [6 empty] | 1 | 0 | 1 | 0 | 0
205 | Pub. | Oficinas | No | NS/NC | Oc.≤100 | No | Atlán. | NS/NC | [7 empty] | 1 | [6 empty] | 1 | 0 | 1 | 0 | 0
206 | Pub. | Oficinas | No | NS/NC | Oc.≤100 | No | Atlán. | No | 1 | 1 | [12 empty] | 1 | 0 | 1 | 0 | 1
207 | Pub. | Oficinas | No | 1000<S≤5000 | Oc.≤100 | NS/NC | Atlán. | NS/NC | [7 empty] | 1 | [6 empty] | 1 | 0 | 1 | 0 | 0
208 | Pub. | Oficinas | No | S≤1000 | NS/NC | No | Atlán. | No | 1 | 1 | [12 empty] | 1 | 0 | 1 | 0 | 1
209 | Pub. | Salud | No | S≤1000 | 100<Oc.≤500 | No | Med. | No | 1 | 1 | [12 empty] | 1 | 0 | 1 | 0 | 1
210 | Pub. | Salud | No | NS/NC | 100<Oc.≤500 | No | Med. | Si | 1 | 1 | [12 empty] | 1 | 0 | 1 | 0 | 1
211 | Pub. | Educativo | No | NS/NC | 100<Oc.≤500 | No | Atlán. | No | 1 | 1 | [12 empty] | 1 | 0 | 1 | 0 | 1
212 | Pub. | Educativo | No | S≤1000 | Oc.≤100 | NS/NC | Med. | NS/NC | 1 | 1 | [12 empty] | 1 | 0 | 1 | 0 | 1
213 | Pub. | Salud | No | S≤1000 | 100<Oc.≤500 | Si | Med. | Si | 1 | 1 | [12 empty] | 1 | 0 | 1 | 0 | 1
214 | Pub. | Educativo | No | NS/NC | 100<Oc.≤500 | NS/NC | Atlán. | NS/NC | [7 empty] | 1 | [6 empty] | 1 | 0 | 1 | 0 | 0
215 | Pub. | Salud | No | NS/NC | NS/NC | No | Med. | No | [7 empty] | 1 | [6 empty] | 1 | 0 | 1 | 0 | 0
216 | Pub. | Educativo | No | NS/NC | 100<Oc.≤500 | NS/NC | Atlán. | NS/NC | [7 empty] | 1 | [6 empty] | 1 | 0 | 1 | 0 | 0
217 | Priv. | Educativo | No | NS/NC | 100<Oc.≤500 | No | Atlán. | No | 1 | 1 | [12 empty] | 1 | 0 | 1 | 0 | 1
218 | Pub. | Salud | No | NS/NC | Oc.≤100 | NS/NC | Med. | NS/NC | 1 | 1 | [12 empty] | 1 | 0 | 1 | 0 | 1
219 | Pub. | Educativo | No | NS/NC | 100<Oc.≤500 | No | Atlán. | No | 1 | 1 | [12 empty] | 1 | 0 | 1 | 0 | 1
220 | Pub. | Salud | No | NS/NC | 100<Oc.≤500 | NS/NC | Med. | NS/NC | 1 | 1 | [12 empty] | 1 | 0 | 1 | 0 | 1
221 | Pub. | Educativo | No | 10000<S≤50000 | 500<Oc.≤1000 | No | Med. | No | 1 | 1 | [12 empty] | 1 | 0 | 1 | 0 | 1
222 | Pub. | Salud | No | NS/NC | NS/NC | NS/NC | Med. | NS/NC | [7 empty] | 1 | [6 empty] | 1 | 0 | 1 | 0 | 0
223 | Pub. | Oficinas | No | S≤1000 | NS/NC | No | Atlán. | No | 1 | 1 | [12 empty] | 1 | 0 | 1 | 0 | 1
224 | Pub. | Educativo | No | NS/NC | 100<Oc.≤500 | No | Med. | NS/NC | 1 | 1 | [12 empty] | 1 | 0 | 1 | 0 | 1
225 | Pub. | Salud | No | NS/NC | NS/NC | NS/NC | Atlán. | NS/NC | [7 empty] | 1 | [6 empty] | 1 | 0 | 1 | 0 | 0
226 | Pub. | Educativo | No | 5000<S≤10000 | 100<Oc.≤500 | No | Med. | No | 1 | [5 empty] | 1 | [6 empty] | 1 |  | 0 | 1 | 1 | 0
227 | Pub. | Salud | No | S≤1000 | 100<Oc.≤500 | NS/NC | Atlán. | NS/NC | 1 | 1 | [12 empty] | 1 | 0 | 1 | 0 | 1
228 | Pub. | Salud | No | NS/NC | NS/NC | NS/NC | Atlán. | NS/NC | 1 | [6 empty] | 1 | [6 empty] | 1 | 0 | 1 | 0 | 0
229 | Pub. | Educativo | No | NS/NC | 100<Oc.≤500 | No | Med. | NS/NC | 1 | 1 | [12 empty] | 1 | 0 | 1 | 0 | 1
230 | Pub. | Salud | No | NS/NC | Oc.≤100 | NS/NC | Atlán. | NS/NC | 1 | [5 empty] | 1 | [6 empty] | 1 |  | 0 | 1 | 1 | 0
231 | Pub. | Educativo | No | NS/NC | 100<Oc.≤500 | NS/NC | Med. | NS/NC | 1 | [6 empty] | 1 | [6 empty] | 1 | 0 | 1 | 0 | 0
232 | Pub. | Salud | No | NS/NC | Oc.≤100 | No | Atlán. | No | 1 | [6 empty] | 1 | [6 empty] | 1 | 0 | 1 | 0 | 0
233 | Pub. | Educativo | No | NS/NC | Oc.≤100 | No | Med. | NS/NC | [7 empty] | 1 | [6 empty] | 1 | 0 | 1 | 0 | 0
234 | Pub. | Salud | No | NS/NC | NS/NC | No | Atlán. | NS/NC | [7 empty] | 1 | [6 empty] | 1 | 0 | 1 | 0 | 0
235 | Pub. | Educativo | No | NS/NC | 100<Oc.≤500 | No | Med. | No | 1 | [5 empty] | 1 | [6 empty] | 1 |  | 0 | 1 | 1 | 0
236 | Pub. | Salud | No | NS/NC | 100<Oc.≤500 | NS/NC | Atlán. | NS/NC | [7 empty] | 1 | [6 empty] | 1 | 0 | 1 | 0 | 0
237 | Pub. | Oficinas | No | S≤1000 | NS/NC | No | Med. | No | [7 empty] | 1 | [6 empty] | 1 | 0 | 1 | 0 | 0
238 | Pub. | Oficinas | No | S≤1000 | NS/NC | No | Med. | No | 1 | [5 empty] | 1 | [7 empty] | 1 | 0 | 1 | 0 | 0
239 | Pub. | Educativo | No | 5000<S≤10000 | 500<Oc.≤1000 | No | Med. | No | 1 | 1 | [6 empty] | 1 | [6 empty] | 1 | 0 | 0 | 1
240 | Pub. | Salud | No | NS/NC | 100<Oc.≤500 | NS/NC | Atlán. | NS/NC | [7 empty] | 1 | [6 empty] | 1 | 0 | 1 | 0 | 0
241 | Priv. | Comercial | No | S>50000 | Oc.>1000 | No | Med. | No | 1 |  |  |  | 1 | [6 empty] | 1 |  |  |  | 1 | 0 | 0 | 1
242 | Priv. | Comercial | No | S>50000 | Oc.>1000 | No | Med. | Si | 1 | [5 empty] | 1 |  |  |  | 1 |  |  |  |  | 1 | 0 | 0 | 0
243 | Pub. | Oficinas | No | 1000<S≤5000 | Oc.≤100 | No | Cont. | Si | 1 |  |  |  | 1 | [9 empty] | 1 | 0 | 1 | 0 | 1
244 | Priv. | Oficinas | No | 10000<S≤50000 | 100<Oc.≤500 | No | Cont. | Si | 1 | 1 | [12 empty] | 1 | 0 | 1 | 0 | 1
245 | Priv. | Educativo | No | 10000<S≤50000 | Oc.>1000 | Si | Med. | NS/NC | 1 | 1 | [6 empty] | 1 | [6 empty] | 1 | 0 | 0 | 1
246 | Priv. | Oficinas | No | NS/NC | Oc.≤100 | Si | Med. | Si | 1 | 1 | [6 empty] | 1 | [6 empty] | 1 | 0 | 0 | 1
247 | Priv. | Oficinas | No | NS/NC | Oc.≤100 | Si | Med. | No | [7 empty] | 1 | [6 empty] | 1 | 0 | 1 | 0 | 0
248 | Priv. | Oficinas | No | 1000<S≤5000 | Oc.≤100 | No | Med. | No | 1 | 1 | [12 empty] | 1 | 0 | 1 | 0 | 1
249 | Priv. | Oficinas | No | 1000<S≤5000 | Oc.≤100 | No | Atlán. | No | [7 empty] | 1 | [6 empty] | 1 | 0 | 1 | 0 | 0
250 | Priv. | Oficinas | No | 1000<S≤5000 | Oc.≤100 | No | Med. | Si | 1 | 1 | [12 empty] | 1 | 0 | 1 | 0 | 1
251 | Pub. | Oficinas | No | S≤1000 | NS/NC | Si | Cont. | NS/NC | 1 | [6 empty] | 1 | [6 empty] | 1 | 0 | 1 | 0 | 0
252 | Pub. | Oficinas | No | 1000<S≤5000 | NS/NC | NS/NC | Cont. | NS/NC | 1 | [6 empty] | 1 | [6 empty] | 1 | 0 | 1 | 0 | 0
253 | Pub. | Oficinas | No | S≤1000 | Oc.≤100 | No | Med. | Si | 1 | 1 | [12 empty] | 1 | 0 | 1 | 0 | 1
254 | Priv. | Oficinas | No | 1000<S≤5000 | 500<Oc.≤1000 | No | Med. | No | 1 | [6 empty] | 1 | [6 empty] | 1 | 0 | 1 | 0 | 0
255 | Pub. | Oficinas | No | S≤1000 | NS/NC | No | Med. | No | 1 | [5 empty] | 1 | [7 empty] | 1 | 0 | 1 | 0 | 0
256 | Pub. | Comercial | No | 10000<S≤50000 | Oc.>1000 | No | Atlán. | Si | [7 empty] | 1 | [6 empty] | 1 | 0 | 1 | 0 | 0
257 | Priv. | Comercial | No | 10000<S≤50000 | NS/NC | Si | Atlán. | Si | 1 | 1 | [12 empty] | 1 | 0 | 1 | 0 | 1
258 | Priv. | Comercial | No | 10000<S≤50000 | Oc.>1000 | No | Atlán. | Si | 1 | 1 | [12 empty] | 1 | 0 | 1 | 0 | 1
259 | Priv. | Comercial | No | S>50000 | NS/NC | Si | Atlán. | Si | 1 | [6 empty] | 1 |  |  | 1 |  |  |  |  | 1 | 0 | 0 | 0
260 | Priv. | Comercial | No | 10000<S≤50000 | Oc.>1000 | Si | Cont. | Si | 1 |  | 1 | [10 empty] | 1 |  | 0 | 1 | 0 | 1
261 | Priv. | Comercial | No | S>50000 | NS/NC | Si | Med. | Si | [7 empty] | 1 | [6 empty] | 1 | 0 | 1 | 0 | 0
262 | Priv. | Comercial | No | NS/NC | NS/NC | No | Med. | Si | 1 | [6 empty] | 1 | [6 empty] | 1 | 0 | 1 | 0 | 0
263 | Priv. | Comercial | No | 10000<S≤50000 | NS/NC | No | Cont. | No | 1 | 1 | [11 empty] | 1 |  | 0 | 1 | 0 | 1
264 | Priv. | Comercial | Si | 10000<S≤50000 | NS/NC | Si | Med. | Si | 1 | 1 | [9 empty] | 1 |  |  |  | 1 | 0 | 0 | 1
265 | Priv. | Comercial | No | S>50000 | Oc.>1000 | No | Med. | No | 1 |  |  |  | 1 | [6 empty] | 1 |  |  |  | 1 | 0 | 0 | 1
266 | Pub. | Salud | No | NS/NC | NS/NC | No | Atlán. | No | 1 | [6 empty] | 1 | [5 empty] | 1 |  | 0 | 1 | 0 | 0
267 | Priv. | Hostelería | No | NS/NC | Oc.≤100 | No | Atlán. | Si | 1 |  | 1 | [10 empty] | 1 |  | 0 | 1 | 0 | 1
268 | Priv. | Hostelería | Si | NS/NC | NS/NC | Si | Atlán. | Si | 1 | 1 | [12 empty] | 1 | 0 | 1 | 0 | 1
269 | Priv. | Hostelería | No | 1000<S≤5000 | NS/NC | No | Atlán. | Si | 1 | [5 empty] | 1 | [6 empty] | 1 |  | 0 | 1 | 1 | 0
270 | Pub. | Salud | No | NS/NC | Oc.≤100 | No | Atlán. | No | 1 | [6 empty] | 1 | [6 empty] | 1 | 0 | 1 | 0 | 0
271 | Priv. | Educativo | No | NS/NC | 100<Oc.≤500 | Si | Atlán. | No | 1 | [5 empty] | 1 | [7 empty] | 1 | 0 | 1 | 0 | 0
272 | Priv. | Hostelería | No | NS/NC | NS/NC | No | Atlán. | No | 1 | 1 | [6 empty] | 1 | [6 empty] | 1 | 0 | 0 | 1
273 | Priv. | Deportivo | No | S≤1000 | Oc.≤100 | Si | Atlán. | No | 1 |  | 1 | [10 empty] | 1 |  | 0 | 1 | 0 | 1
274 | Pub. | Deportivo | No | 1000<S≤5000 | NS/NC | No | Atlán. | Si | 1 | 1 | [12 empty] | 1 | 0 | 1 | 0 | 1
275 | Pub. | Educativo | No | S≤1000 | 100<Oc.≤500 | No | Atlán. | No | 1 |  |  |  | 1 | [9 empty] | 1 | 0 | 1 | 0 | 1
276 | Pub. | Educativo | No | 1000<S≤5000 | Oc.≤100 | No | Atlán. | Si | 1 |  | 1 | [11 empty] | 1 | 0 | 1 | 0 | 1
277 | Pub. | Deportivo | No | S≤1000 | 100<Oc.≤500 | No | Atlán. | No | [7 empty] | 1 | [6 empty] | 1 | 0 | 1 | 0 | 0
278 | Pub. | Educativo | No | NS/NC | 100<Oc.≤500 | NS/NC | Atlán. | NS/NC | [7 empty] | 1 | [6 empty] | 1 | 0 | 1 | 0 | 0
279 | Pub. | Educativo | No | NS/NC | 100<Oc.≤500 | No | Atlán. | No | 1 | 1 | [12 empty] | 1 | 0 | 1 | 0 | 1
280 | Pub. | Salud | No | NS/NC | NS/NC | NS/NC | Atlán. | NS/NC | 1 | [6 empty] | 1 | [6 empty] | 1 | 0 | 1 | 0 | 0
281 | Pub. | Salud | No | NS/NC | NS/NC | No | Atlán. | NS/NC | [7 empty] | 1 | [6 empty] | 1 | 0 | 1 | 0 | 0
282 | Pub. | Deportivo | Si | 1000<S≤5000 | NS/NC | No | Cont. | NS/NC | 1 | 1 | [12 empty] | 1 | 0 | 1 | 0 | 1
283 | Pub. | Deportivo | Si | 1000<S≤5000 | NS/NC | No | Cont. | Si | 1 | [5 empty] | 1 | [6 empty] | 1 |  | 0 | 1 | 1 | 0
284 | Priv. | Hostelería | No | NS/NC | NS/NC | No | Cont. | Si | [7 empty] | 1 | [6 empty] | 1 | 0 | 1 | 0 | 0
285 | Priv. | Hostelería | No | NS/NC | NS/NC | Si | Cont. | No | 1 | [6 empty] | 1 | [6 empty] | 1 | 0 | 1 | 0 | 0
286 | Priv. | Educativo | No | NS/NC | 100<Oc.≤500 | No | Cont. | Si | 1 |  | 1 | [11 empty] | 1 | 0 | 1 | 0 | 1
287 | Priv. | Educativo | Si | 5000<S≤10000 | Oc.>1000 | Si | Cont. | Si | 1 | 1 | [12 empty] | 1 | 0 | 1 | 0 | 1
288 | Priv. | Educativo | No | 1000<S≤5000 | NS/NC | No | Cont. | Si | 1 | 1 | [12 empty] | 1 | 0 | 1 | 0 | 1
289 | Pub. | Salud | No | S≤1000 | 100<Oc.≤500 | NS/NC | Cont. | No | 1 | [6 empty] | 1 | [6 empty] | 1 | 0 | 1 | 0 | 0
290 | Priv. | Hostelería | Si | 10000<S≤50000 | NS/NC | Si | Cont. | NS/NC | 1 |  | 1 | [11 empty] | 1 | 0 | 1 | 0 | 1
291 | Pub. | Salud | No | 1000<S≤5000 | NS/NC | Si | Cont. | No | 1 | [6 empty] | 1 | [6 empty] | 1 | 0 | 1 | 0 | 0
292 | Priv. | Hostelería | No | NS/NC | NS/NC | No | Cont. | Si | 1 | [6 empty] | 1 | [6 empty] | 1 | 0 | 1 | 0 | 0
293 | Priv. | Hostelería | No | S≤1000 | NS/NC | No | Cont. | No | 1 | [5 empty] | 1 | [6 empty] | 1 |  | 0 | 1 | 1 | 0
294 | Pub. | Deportivo | No | 1000<S≤5000 | 100<Oc.≤500 | Si | Cont. | NS/NC | 1 | [5 empty] | 1 | [6 empty] | 1 |  | 0 | 1 | 1 | 0
295 | Pub. | Salud | No | 5000<S≤10000 | NS/NC | Si | Cont. | No | 1 | [5 empty] | 1 | [7 empty] | 1 | 0 | 1 | 0 | 0
296 | Pub. | Salud | No | NS/NC | NS/NC | No | Med. | No | 1 | 1 | [12 empty] | 1 | 0 | 1 | 0 | 1
297 | Priv. | Hostelería | Si | NS/NC | NS/NC | NS/NC | Med. | Si | [7 empty] | 1 | [6 empty] | 1 | 0 | 1 | 0 | 0
298 | Priv. | Salud | No | S≤1000 | Oc.>1000 | NS/NC | Med. | Si | 1 | 1 | [6 empty] | 1 | [6 empty] | 1 | 0 | 0 | 1
299 | Pub. | Deportivo | Si | 1000<S≤5000 | 500<Oc.≤1000 | Si | Med. | Si | 1 | 1 | [6 empty] | 1 | [6 empty] | 1 | 0 | 0 | 1
300 | Pub. | Salud | No | NS/NC | Oc.≤100 | NS/NC | Med. | NS/NC | 1 | 1 | [12 empty] | 1 | 0 | 1 | 0 | 1

## DB_Q9a (hidden)
Parte I - Datos descriptivos de la muestra
|  |  | 1 = "Menos de 500 m2" 2 = "Entre 500 y 999 m2" 3 = "Entre 1000 y 4999 m2" 4 = "Entre 5000 y 9999 m2" 5 = "Entre 10000 y 49000 m2" 6 = "50000 m2 o más" 9= "Ns/Nc" 1 = "Menos de 500 m2" 2 = "Entre 500 y 999 m2" 3 = "Entre 1000 y 4999 m2" 4 = "Entre 5000 y 9999 m2" 5 = "Entre 10000 y 49000 m2" 6 = "50000 m2 o más" 9= "Ns/Nc" | [5 empty] | Q7 | Q9 | Q9a
¿Por qué no se considara el uso de energías renovables?
ID | Titularidad del edificio | Principal actividad del edificio | Piscina | Superficie construida (m2) | Ocupación | ¿ESE? | Zona Climática | Auditoría | Conocmiento RHC | Ninguna RE | Precio_ | Cambios_estructurales | Aprobación_vecinos | Condiciones_climáticas | Fiabilidad_ | Falta_instaladores | Costes_mantenimiento | Dificultad_uso | Otros_ | NS/NC
1 | Priv. | Deportivo | Si | 10000<S≤50000 | NS/NC | No | Med. | No | 1 | [11 empty] | 0 |  | 99
2 | Pub. | Deportivo | Si | S≤1000 | NS/NC | No | Cont. | No | 1 | [11 empty] | 0 |  | 2
3 | Pub. | Deportivo | Si | 1000<S≤5000 | NS/NC | No | Cont. | NS/NC | 1 | [11 empty] | 0 |  | 99
4 | Pub. | Deportivo | Si | 1000<S≤5000 | NS/NC | No | Cont. | Si | 1 | [11 empty] | 0 |  | 1
5 | Pub. | Deportivo | No | 5000<S≤10000 | NS/NC | No | Med. | No | 1 | [11 empty] | 0 |  | 1
6 | Pub. | Deportivo | Si | NS/NC | NS/NC | No | Med. | No | 1 | [11 empty] | 0 |  | 1
7 | Pub. | Deportivo | Si | NS/NC | NS/NC | No | Med. | No | 1 | [11 empty] | 0 |  | 1
8 | Pub. | Salud | No | NS/NC | Oc.≤100 | No | Atlán. | NS/NC | 1 | [11 empty] | 0 |  | 99
9 | Pub. | Salud | No | NS/NC | Oc.≤100 | No | Atlán. | NS/NC | 1 | 1 |  |  | 1 | [7 empty] | 1 | 1 | 99
10 | Pub. | Salud | Si | 1000<S≤5000 | 500<Oc.≤1000 | Si | Cont. | Si | 1 | [11 empty] | 0 |  | 2
11 | Pub. | Deportivo | Si | NS/NC | Oc.>1000 | No | Cont. | No | 1 | [11 empty] | 0 |  | 2
12 | Pub. | Deportivo | Si | 1000<S≤5000 | 100<Oc.≤500 | No | Med. | No | 1 | [11 empty] | 0 |  | 2
13 | Pub. | Deportivo | No | S≤1000 | 500<Oc.≤1000 | No | Med. | No | 1 | [11 empty] | 0 |  | 99
14 | Pub. | Deportivo | Si | 1000<S≤5000 | NS/NC | No | Cont. | Si | 1 | 1 |  |  | 1 | [7 empty] | 1 |  | 99
15 | Pub. | Deportivo | No | NS/NC | 500<Oc.≤1000 | Si | Med. | Si | 1 | 1 |  |  | 1 | [7 empty] | 1 | 1 | 99
16 | Pub. | Deportivo | No | NS/NC | 500<Oc.≤1000 | Si | Med. | Si | 1 | 1 |  |  | 1 | [7 empty] | 1 | 1 | 99
17 | Pub. | Deportivo | No | S≤1000 | 100<Oc.≤500 | No | Med. | No | 1 | [11 empty] | 0 |  | 99
18 | Pub. | Salud | No | NS/NC | NS/NC | No | Atlán. | No | 1 | [11 empty] | 0 | 1 | 4
19 | Pub. | Salud | No | S≤1000 | NS/NC | No | Atlán. | No | 1 | [11 empty] | 0 |  | 3
20 | Priv. | Comercial | No | 10000<S≤50000 | Oc.>1000 | No | Cont. | Si | [11 empty] | 1 | 0 | 1 | -1
21 | Priv. | Comercial | No | 5000<S≤10000 | NS/NC | Si | Cont. | Si | [11 empty] | 1 | 0 | 1 | -1
22 | Pub. | Comercial | No | 10000<S≤50000 | Oc.>1000 | Si | Med. | Si | 1 | [11 empty] | 0 |  | 99
23 | Priv. | Comercial | No | 10000<S≤50000 | NS/NC | No | Cont. | Si | 1 | 1 |  |  | 1 | [7 empty] | 1 |  | 4
24 | Priv. | Comercial | No | 5000<S≤10000 | NS/NC | No | Med. | No | [11 empty] | 1 | 0 | 1 | -1
25 | Priv. | Hostelería | No | NS/NC | Oc.≤100 | No | Atlán. | Si | 1 | [11 empty] | 0 |  | 3
26 | Priv. | Comercial | No | S>50000 | Oc.>1000 | Si | Med. | NS/NC | 1 | [11 empty] | 0 |  | 3
27 | Priv. | Comercial | No | 10000<S≤50000 | NS/NC | No | Cont. | No | 1 | [11 empty] | 0 |  | 99
28 | Pub. | Comercial | No | 10000<S≤50000 | Oc.>1000 | No | Atlán. | Si | [11 empty] | 1 | 0 | 1 | -1
29 | Priv. | Comercial | Si | 10000<S≤50000 | Oc.>1000 | No | Cont. | Si | 1 | [11 empty] | 0 |  | 4
30 | Priv. | Comercial | No | 1000<S≤5000 | NS/NC | No | Atlán. | Si | [11 empty] | 1 | 0 | 1 | -1
31 | Priv. | Comercial | No | 10000<S≤50000 | NS/NC | No | Cont. | Si | 1 | [11 empty] | 0 |  | 2
32 | Priv. | Comercial | No | 10000<S≤50000 | NS/NC | No | Med. | No | [11 empty] | 1 | 0 | 1 | -1
33 | Priv. | Hostelería | No | NS/NC | Oc.≤100 | No | Atlán. | No | [11 empty] | 1 | 0 | 1 | -1
34 | Priv. | Comercial | No | 10000<S≤50000 | NS/NC | Si | Atlán. | Si | 1 | [11 empty] | 0 |  | 99
35 | Priv. | Comercial | No | 10000<S≤50000 | NS/NC | Si | Med. | Si | 1 | [11 empty] | 0 |  | 2
36 | Priv. | Comercial | No | 10000<S≤50000 | Oc.>1000 | Si | Cont. | Si | 1 | 1 |  |  |  | 1 |  |  |  | 1 |  |  | 2 |  | 4
37 | Priv. | Comercial | No | 5000<S≤10000 | NS/NC | No | Atlán. | No | 1 | [11 empty] | 0 | 1 | 2
38 | Priv. | Comercial | No | 10000<S≤50000 | Oc.>1000 | No | Atlán. | Si | 1 | [11 empty] | 0 |  | 4
39 | Priv. | Comercial | No | 10000<S≤50000 | Oc.>1000 | Si | Cont. | No | 1 | 1 | 1 | [9 empty] | 1 | 1 | 4
40 | Priv. | Hostelería | No | 10000<S≤50000 | Oc.≤100 | No | Atlán. | Si | 1 | [11 empty] | 0 |  | 4
41 | Pub. | Salud | No | NS/NC | NS/NC | Si | Atlán. | NS/NC | 1 | [11 empty] | 0 |  | 2
42 | Pub. | Salud | No | NS/NC | NS/NC | No | Med. | No | 1 | [11 empty] | 0 |  | 4
43 | Pub. | Salud | No | NS/NC | NS/NC | No | Med. | Si | 1 | [11 empty] | 0 |  | 1
44 | Priv. | Comercial | No | S>50000 | NS/NC | Si | Atlán. | Si | 1 | [11 empty] | 0 | 1 | 2
45 | Priv. | Comercial | No | 1000<S≤5000 | 100<Oc.≤500 | No | Med. | No | 1 | [11 empty] | 0 |  | 2
46 | Priv. | Salud | No | 10000<S≤50000 | Oc.>1000 | Si | Cont. | Si | [11 empty] | 1 | 0 | 1 | -1
47 | Priv. | Comercial | No | 10000<S≤50000 | Oc.>1000 | Si | Cont. | Si | 1 | [11 empty] | 0 |  | 4
48 | Priv. | Comercial | No | S>50000 | Oc.>1000 | No | Cont. | Si | 1 | [11 empty] | 0 |  | 3
49 | Priv. | Hostelería | No | NS/NC | Oc.≤100 | Si | Cont. | No | 1 | [11 empty] | 0 |  | 1
50 | Priv. | Hostelería | Si | NS/NC | 100<Oc.≤500 | Si | Med. | Si | 1 | [11 empty] | 0 |  | 4
51 | Priv. | Hostelería | Si | NS/NC | NS/NC | Si | Atlán. | Si | 1 | [11 empty] | 0 |  | 2
52 | Pub. | Hostelería | No | S≤1000 | NS/NC | No | Med. | No | 1 | [11 empty] | 0 |  | 4
53 | Priv. | Hostelería | Si | NS/NC | NS/NC | No | Med. | Si | 1 | [11 empty] | 0 |  | 4
54 | Priv. | Hostelería | No | S≤1000 | NS/NC | Si | Atlán. | Si | 1 | [11 empty] | 0 |  | 4
55 | Priv. | Hostelería | Si | S≤1000 | NS/NC | Si | Atlán. | No | 1 | [11 empty] | 0 |  | 4
56 | Priv. | Hostelería | No | 1000<S≤5000 | NS/NC | No | Atlán. | Si | 1 | 1 | [9 empty] | 1 | 1 |  | 4
57 | Priv. | Hostelería | Si | 5000<S≤10000 | NS/NC | No | Med. | Si | 1 | [11 empty] | 0 |  | 4
58 | Pub. | Hostelería | No | 10000<S≤50000 | NS/NC | Si | Med. | No | 1 | 1 |  |  | 1 | [7 empty] | 1 | 1 | 2
59 | Priv. | Hostelería | Si | NS/NC | NS/NC | Si | Med. | NS/NC | 1 | [11 empty] | 0 |  | 4
60 | Priv. | Hostelería | Si | 10000<S≤50000 | NS/NC | No | Med. | Si | 1 | [11 empty] | 0 |  | 2
61 | Priv. | Deportivo | Si | NS/NC | NS/NC | No | Med. | Si | 1 | [11 empty] | 0 | 1 | 99
62 | Priv. | Comercial | No | S>50000 | NS/NC | Si | Med. | Si | [11 empty] | 1 | 0 | 1 | -1
63 | Priv. | Hostelería | No | NS/NC | Oc.≤100 | Si | Med. | No | 1 | [11 empty] | 0 |  | 4
64 | Priv. | Hostelería | No | NS/NC | NS/NC | No | Cont. | Si | [11 empty] | 1 | 0 | 1 | -1
65 | Priv. | Hostelería | No | NS/NC | NS/NC | No | Cont. | Si | 1 | [11 empty] | 0 |  | 4
66 | Priv. | Hostelería | No | NS/NC | NS/NC | Si | Cont. | No | 1 | 1 |  |  | 1 | [7 empty] | 1 | 1 | 4
67 | Priv. | Hostelería | No | NS/NC | NS/NC | No | Cont. | Si | 1 | 1 |  |  | 1 | [7 empty] | 1 |  | 4
68 | Priv. | Educativo | No | NS/NC | 100<Oc.≤500 | No | Cont. | No | [11 empty] | 1 | 0 | 1 | -1
69 | Priv. | Comercial | No | 10000<S≤50000 | Oc.>1000 | No | Med. | No | 1 | 1 |  |  | 1 | [7 empty] | 1 |  | 4
70 | Priv. | Comercial | No | S>50000 | NS/NC | No | Med. | Si | 1 | 1 |  |  | 1 | [7 empty] | 1 |  | 4
71 | Priv. | Educativo | No | NS/NC | 100<Oc.≤500 | No | Cont. | Si | 1 | [11 empty] | 0 |  | 99
72 | Priv. | Comercial | No | NS/NC | NS/NC | No | Med. | Si | 1 | [11 empty] | 0 | 1 | 2
73 | Priv. | Educativo | No | NS/NC | 500<Oc.≤1000 | No | Cont. | No | 1 | [11 empty] | 0 |  | 99
74 | Priv. | Comercial | No | S>50000 | NS/NC | Si | Med. | No | 1 | [11 empty] | 0 |  | 3
75 | Priv. | Comercial | No | 10000<S≤50000 | NS/NC | Si | Cont. | Si | 1 | [11 empty] | 0 | 1 | 2
76 | Priv. | Educativo | No | NS/NC | Oc.>1000 | No | Cont. | No | 1 | [11 empty] | 0 |  | 2
77 | Priv. | Comercial | No | 10000<S≤50000 | NS/NC | No | Cont. | No | 1 | [11 empty] | 0 |  | 4
78 | Priv. | Educativo | No | NS/NC | Oc.>1000 | No | Cont. | Si | 1 | [11 empty] | 0 |  | 3
79 | Priv. | Comercial | No | 5000<S≤10000 | NS/NC | No | Cont. | No | 1 | [11 empty] | 0 | 1 | 4
80 | Priv. | Educativo | No | NS/NC | Oc.>1000 | Si | Cont. | Si | 1 | 1 |  |  | 1 | [7 empty] | 1 |  | 99
81 | Priv. | Comercial | Si | 10000<S≤50000 | NS/NC | Si | Med. | Si | 1 | [11 empty] | 0 |  | 4
82 | Priv. | Educativo | Si | 5000<S≤10000 | Oc.>1000 | Si | Cont. | Si | 1 | [11 empty] | 0 |  | 4
83 | Priv. | Educativo | No | NS/NC | 500<Oc.≤1000 | Si | Cont. | No | 1 | [11 empty] | 0 |  | 99
84 | Priv. | Educativo | Si | NS/NC | 500<Oc.≤1000 | No | Cont. | Si | 1 | [11 empty] | 0 |  | 3
85 | Priv. | Comercial | No | 10000<S≤50000 | Oc.>1000 | Si | Cont. | Si | 1 | [11 empty] | 0 |  | 2
86 | Priv. | Educativo | No | NS/NC | Oc.>1000 | No | Cont. | Si | 1 | [11 empty] | 0 | 1 | 99
87 | Priv. | Educativo | No | NS/NC | 100<Oc.≤500 | No | Cont. | No | [11 empty] | 1 | 0 | 1 | -1
88 | Pub. | Salud | No | S≤1000 | NS/NC | No | Atlán. | No | 1 | [11 empty] | 0 |  | 2
89 | Pub. | Salud | No | NS/NC | 100<Oc.≤500 | Si | Atlán. | No | 1 | 1 |  |  | 1 | [7 empty] | 1 | 1 | 99
90 | Priv. | Educativo | No | 1000<S≤5000 | NS/NC | No | Cont. | Si | 1 | [11 empty] | 0 |  | 4
91 | Pub. | Salud | No | NS/NC | 100<Oc.≤500 | No | Atlán. | No | [11 empty] | 1 | 0 | 1 | -1
92 | Pub. | Salud | No | NS/NC | Oc.≤100 | No | Atlán. | No | 1 | 1 |  |  | 1 | [7 empty] | 1 | 1 | 99
93 | Priv. | Educativo | No | NS/NC | 500<Oc.≤1000 | No | Cont. | No | 1 | [11 empty] | 0 |  | 4
94 | Pub. | Salud | No | NS/NC | NS/NC | NS/NC | Atlán. | NS/NC | 1 | [11 empty] | 0 |  | 4
95 | Priv. | Educativo | Si | NS/NC | 100<Oc.≤500 | No | Cont. | No | 1 | 1 | 1 | 1 | [8 empty] | 2 |  | 4
96 | Pub. | Salud | No | NS/NC | NS/NC | Si | Cont. | No | 1 | 1 |  |  | 1 | [7 empty] | 1 | 1 | 4
97 | Priv. | Educativo | No | S≤1000 | NS/NC | No | Atlán. | No | 1 | [11 empty] | 0 |  | 4
98 | Priv. | Educativo | No | NS/NC | 100<Oc.≤500 | Si | Atlán. | No | 1 | 1 |  | 1 | [8 empty] | 1 |  | 3
99 | Pub. | Salud | No | 5000<S≤10000 | 100<Oc.≤500 | Si | Cont. | Si | 1 | [11 empty] | 0 |  | 3
100 | Pub. | Educativo | No | 1000<S≤5000 | 100<Oc.≤500 | No | Atlán. | Si | 1 | [11 empty] | 0 |  | 2
101 | Priv. | Hostelería | Si | NS/NC | NS/NC | Si | Med. | Si | 1 | [11 empty] | 0 |  | 1
102 | Pub. | Hostelería | No | NS/NC | NS/NC | No | Med. | Si | [11 empty] | 1 | 0 | 1 | -1
103 | Pub. | Educativo | No | NS/NC | 100<Oc.≤500 | Si | Atlán. | Si | 1 | 1 |  |  |  | 1 | [6 empty] | 1 | 1 | 3
104 | Pub. | Salud | No | S≤1000 | 100<Oc.≤500 | NS/NC | Cont. | No | 1 | 1 |  |  | 1 | [7 empty] | 1 | 1 | 99
105 | Priv. | Hostelería | No | NS/NC | NS/NC | No | Atlán. | No | 1 | [11 empty] | 0 |  | 4
106 | Priv. | Oficinas | No | 5000<S≤10000 | NS/NC | No | Cont. | No | 1 | [11 empty] | 0 |  | 3
107 | Priv. | Hostelería | No | NS/NC | NS/NC | No | Med. | NS/NC | 1 | [11 empty] | 0 |  | 4
108 | Pub. | Oficinas | No | NS/NC | Oc.≤100 | Si | Cont. | Si | 1 | [11 empty] | 0 |  | 99
109 | Pub. | Salud | No | S≤1000 | Oc.≤100 | No | Cont. | No | 1 | [11 empty] | 0 |  | 4
110 | Priv. | Oficinas | No | NS/NC | Oc.≤100 | Si | Med. | Si | 1 | [11 empty] | 0 |  | 99
111 | Priv. | Hostelería | No | NS/NC | Oc.≤100 | Si | Atlán. | Si | [11 empty] | 1 | 0 | 1 | -1
112 | Priv. | Hostelería | No | NS/NC | NS/NC | No | Med. | No | 1 | [11 empty] | 0 |  | 4
113 | Priv. | Hostelería | No | NS/NC | NS/NC | Si | Cont. | Si | 1 | [11 empty] | 0 |  | 2
114 | Priv. | Hostelería | Si | 10000<S≤50000 | NS/NC | Si | Cont. | NS/NC | 1 | [11 empty] | 0 |  | 4
115 | Priv. | Hostelería | No | 1000<S≤5000 | NS/NC | No | Cont. | Si | 1 | [11 empty] | 0 |  | 2
116 | Priv. | Hostelería | No | NS/NC | NS/NC | No | Cont. | No | 1 | [11 empty] | 0 |  | 4
117 | Priv. | Oficinas | No | NS/NC | Oc.≤100 | No | Atlán. | No | [11 empty] | 1 | 0 | 1 | -1
118 | Priv. | Hostelería | Si | NS/NC | NS/NC | NS/NC | Med. | Si | [11 empty] | 1 | 0 | 1 | -1
119 | Priv. | Oficinas | No | S≤1000 | NS/NC | No | Atlán. | No | 1 | [11 empty] | 0 |  | 4
120 | Priv. | Hostelería | No | NS/NC | NS/NC | No | Cont. | No | 1 | [11 empty] | 0 |  | 4
121 | Pub. | Salud | No | 1000<S≤5000 | NS/NC | Si | Cont. | No | 1 | 1 |  |  | 1 | [7 empty] | 1 | 1 | 99
122 | Pub. | Oficinas | No | 1000<S≤5000 | NS/NC | No | Cont. | Si | 1 | [11 empty] | 0 |  | 99
123 | Pub. | Salud | No | NS/NC | Oc.≤100 | NS/NC | Cont. | NS/NC | 1 | 1 |  |  | 1 | [7 empty] | 1 | 1 | 99
124 | Pub. | Salud | No | NS/NC | Oc.≤100 | No | Cont. | NS/NC | [11 empty] | 1 | 0 | 1 | -1
125 | Priv. | Oficinas | No | NS/NC | Oc.≤100 | Si | Med. | No | [11 empty] | 1 | 0 | 1 | -1
126 | Pub. | Deportivo | No | NS/NC | NS/NC | No | Cont. | No | 1 | 1 |  |  | 1 | [7 empty] | 1 | 1 | 4
127 | Pub. | Oficinas | No | NS/NC | Oc.≤100 | No | Atlán. | No | 1 | [11 empty] | 0 |  | 99
128 | Priv. | Oficinas | No | S≤1000 | Oc.≤100 | No | Atlán. | No | [11 empty] | 1 | 0 | 1 | -1
129 | Priv. | Oficinas | No | 1000<S≤5000 | Oc.≤100 | No | Med. | No | 1 | [11 empty] | 0 |  | 4
130 | Priv. | Hostelería | No | NS/NC | NS/NC | No | Cont. | Si | 1 | 1 |  |  | 1 | [7 empty] | 1 | 1 | 4
131 | Priv. | Hostelería | Si | NS/NC | NS/NC | No | Med. | Si | 1 | [11 empty] | 0 |  | 2
132 | Priv. | Oficinas | No | 1000<S≤5000 | Oc.≤100 | No | Atlán. | No | 1 | 1 | 1 | 1 | 1 | 1 |  |  |  | 1 |  |  | 5 |  | 4
133 | Priv. | Oficinas | No | 1000<S≤5000 | Oc.≤100 | No | Atlán. | No | [11 empty] | 1 | 0 | 1 | -1
134 | Priv. | Oficinas | No | 1000<S≤5000 | Oc.≤100 | No | Med. | Si | 1 | [11 empty] | 0 |  | 4
135 | Priv. | Hostelería | Si | NS/NC | NS/NC | Si | Med. | No | 1 | [11 empty] | 0 |  | 4
136 | Priv. | Hostelería | No | NS/NC | NS/NC | Si | Cont. | No | 1 | [11 empty] | 0 | 1 | 4
137 | Priv. | Hostelería | No | NS/NC | Oc.≤100 | No | Atlán. | No | [11 empty] | 1 | 0 | 1 | -1
138 | Priv. | Hostelería | Si | S≤1000 | Oc.≤100 | Si | Atlán. | Si | 1 | [11 empty] | 0 |  | 4
139 | Priv. | Hostelería | No | NS/NC | Oc.≤100 | No | Atlán. | Si | 1 | [11 empty] | 0 |  | 2
140 | Priv. | Hostelería | Si | 10000<S≤50000 | NS/NC | No | Med. | No | [11 empty] | 1 | 0 | 1 | -1
141 | Pub. | Salud | No | NS/NC | Oc.≤100 | Si | Cont. | NS/NC | [11 empty] | 1 | 0 | 1 | -1
142 | Priv. | Hostelería | No | S≤1000 | NS/NC | No | Cont. | Si | 1 | [11 empty] | 0 |  | 4
143 | Priv. | Deportivo | No | S≤1000 | Oc.≤100 | Si | Atlán. | No | 1 | [11 empty] | 0 |  | 4
144 | Priv. | Oficinas | No | 1000<S≤5000 | Oc.≤100 | Si | Atlán. | No | [11 empty] | 1 | 0 | 1 | -1
145 | Pub. | Deportivo | Si | NS/NC | 500<Oc.≤1000 | No | Atlán. | No | 1 | [11 empty] | 0 |  | 4
146 | Pub. | Deportivo | No | 1000<S≤5000 | NS/NC | No | Atlán. | Si | 1 | [11 empty] | 0 |  | 2
147 | Pub. | Deportivo | No | S≤1000 | NS/NC | No | Atlán. | Si | 1 | [11 empty] | 0 |  | 2
148 | Pub. | Deportivo | No | 1000<S≤5000 | NS/NC | No | Atlán. | Si | 1 | [11 empty] | 0 |  | 2
149 | Priv. | Oficinas | No | NS/NC | 100<Oc.≤500 | No | Cont. | Si | 1 | [11 empty] | 0 |  | 1
150 | Pub. | Deportivo | No | S≤1000 | NS/NC | No | Atlán. | Si | 1 | [11 empty] | 0 |  | 2
151 | Pub. | Deportivo | Si | NS/NC | 500<Oc.≤1000 | NS/NC | Cont. | NS/NC | 1 | 1 |  |  | 1 | [7 empty] | 1 | 1 | 99
152 | Priv. | Oficinas | No | NS/NC | Oc.≤100 | No | Cont. | Si | 1 | [11 empty] | 0 |  | 1
153 | Pub. | Deportivo | Si | 1000<S≤5000 | 100<Oc.≤500 | Si | Atlán. | Si | 1 | [11 empty] | 0 |  | 4
154 | Pub. | Deportivo | Si | 5000<S≤10000 | 500<Oc.≤1000 | Si | Atlán. | Si | 1 | [11 empty] | 0 |  | 4
155 | Pub. | Educativo | No | S≤1000 | 100<Oc.≤500 | No | Atlán. | No | 1 | [11 empty] | 0 |  | 99
156 | Pub. | Deportivo | No | NS/NC | Oc.≤100 | No | Cont. | No | 1 | 1 | [9 empty] | 1 | 1 |  | 4
157 | Priv. | Educativo | No | NS/NC | 100<Oc.≤500 | No | Atlán. | Si | 1 | [11 empty] | 0 |  | 99
158 | Pub. | Educativo | No | NS/NC | 100<Oc.≤500 | No | Med. | NS/NC | 1 | [11 empty] | 0 |  | 2
159 | Pub. | Deportivo | No | NS/NC | NS/NC | NS/NC | Med. | NS/NC | 1 | [11 empty] | 0 |  | 2
160 | Priv. | Salud | No | S≤1000 | Oc.>1000 | NS/NC | Med. | Si | 1 | [11 empty] | 0 |  | 99
161 | Priv. | Hostelería | No | S≤1000 | NS/NC | No | Cont. | No | 1 | 1 | 1 | [9 empty] | 1 |  | 4
162 | Pub. | Salud | No | NS/NC | 100<Oc.≤500 | No | Med. | No | [11 empty] | 1 | 0 | 1 | -1
163 | Pub. | Deportivo | Si | NS/NC | NS/NC | No | Cont. | Si | 1 | [11 empty] | 0 |  | 4
164 | Priv. | Educativo | Si | NS/NC | 500<Oc.≤1000 | Si | Med. | Si | [11 empty] | 1 | 0 | 1 | -1
165 | Pub. | Deportivo | No | NS/NC | NS/NC | No | Cont. | NS/NC | 1 | [11 empty] | 0 |  | 4
166 | Pub. | Deportivo | No | 1000<S≤5000 | 100<Oc.≤500 | Si | Cont. | NS/NC | 1 | 1 |  |  | 1 | 1 | [6 empty] | 2 |  | 99
167 | Priv. | Educativo | Si | S≤1000 | 100<Oc.≤500 | No | Med. | No | 1 | [11 empty] | 0 |  | 2
168 | Pub. | Deportivo | Si | NS/NC | 100<Oc.≤500 | No | Atlán. | Si | [11 empty] | 1 | 0 | 1 | -1
169 | Pub. | Deportivo | No | 1000<S≤5000 | Oc.≤100 | No | Atlán. | Si | 1 | 1 | 1 |  | 1 | [7 empty] | 2 |  | 4
170 | Priv. | Educativo | No | S≤1000 | Oc.≤100 | No | Med. | No | 1 | [11 empty] | 0 |  | 3
171 | Pub. | Educativo | No | 1000<S≤5000 | Oc.≤100 | No | Atlán. | Si | 1 | [11 empty] | 0 |  | 4
172 | Pub. | Deportivo | No | NS/NC | NS/NC | No | Cont. | No | [11 empty] | 1 | 0 | 1 | -1
173 | Pub. | Educativo | No | S≤1000 | 100<Oc.≤500 | No | Med. | No | 1 | [11 empty] | 0 |  | 4
174 | Pub. | Deportivo | No | 1000<S≤5000 | 100<Oc.≤500 | No | Cont. | No | 1 | [11 empty] | 0 |  | 4
175 | Priv. | Educativo | No | S≤1000 | Oc.≤100 | No | Med. | No | 1 | [11 empty] | 0 |  | 2
176 | Pub. | Salud | No | S≤1000 | Oc.≤100 | NS/NC | Med. | NS/NC | [11 empty] | 1 | 0 | 1 | -1
177 | Pub. | Educativo | No | S≤1000 | 100<Oc.≤500 | No | Med. | No | 1 | [11 empty] | 0 |  | 2
178 | Priv. | Educativo | No | S≤1000 | Oc.≤100 | No | Med. | No | [11 empty] | 1 | 0 | 1 | -1
179 | Priv. | Educativo | No | S≤1000 | Oc.≤100 | Si | Med. | Si | 1 | [11 empty] | 0 |  | 2
180 | Priv. | Oficinas | No | 1000<S≤5000 | Oc.≤100 | No | Cont. | Si | 1 | [11 empty] | 0 |  | 1
181 | Pub. | Deportivo | Si | NS/NC | 100<Oc.≤500 | No | Med. | No | 1 | [11 empty] | 0 |  | 4
182 | Pub. | Deportivo | No | 1000<S≤5000 | 100<Oc.≤500 | No | Med. | Si | 1 | [11 empty] | 0 |  | 2
183 | Pub. | Deportivo | Si | NS/NC | 100<Oc.≤500 | No | Med. | NS/NC | 1 | [11 empty] | 0 |  | 99
184 | Pub. | Deportivo | No | NS/NC | 500<Oc.≤1000 | No | Med. | NS/NC | 1 | [11 empty] | 0 |  | 99
185 | Pub. | Oficinas | No | 1000<S≤5000 | Oc.≤100 | No | Cont. | NS/NC | 1 | [11 empty] | 0 | 1 | 99
186 | Priv. | Deportivo | No | NS/NC | NS/NC | No | Med. | No | [11 empty] | 1 | 0 | 1 | -1
187 | Pub. | Oficinas | No | S≤1000 | NS/NC | Si | Cont. | NS/NC | 1 | 1 |  | 1 | [8 empty] | 1 | 1 | 4
188 | Pub. | Oficinas | No | 1000<S≤5000 | NS/NC | Si | Cont. | No | 1 | 1 |  | 1 | [8 empty] | 1 |  | 4
189 | Pub. | Educativo | No | 5000<S≤10000 | 100<Oc.≤500 | Si | Cont. | NS/NC | 1 | 1 | 1 | 1 | [8 empty] | 2 |  | 4
190 | Pub. | Deportivo | Si | 1000<S≤5000 | 500<Oc.≤1000 | Si | Med. | Si | 1 | [11 empty] | 0 |  | 1
191 | Pub. | Salud | No | 5000<S≤10000 | NS/NC | Si | Cont. | No | 1 | 1 | 1 | [9 empty] | 1 |  | 4
192 | Pub. | Deportivo | No | 1000<S≤5000 | NS/NC | Si | Cont. | No | 1 | [11 empty] | 0 |  | 4
193 | Pub. | Oficinas | No | 1000<S≤5000 | NS/NC | Si | Cont. | No | 1 | 1 | 1 | 1 | [8 empty] | 2 |  | 4
194 | Pub. | Oficinas | No | 1000<S≤5000 | NS/NC | NS/NC | Cont. | NS/NC | 1 | [11 empty] | 0 | 1 | 99
195 | Pub. | Deportivo | No | 1000<S≤5000 | 100<Oc.≤500 | No | Cont. | Si | 1 | [11 empty] | 0 |  | 2
196 | Pub. | Oficinas | No | 1000<S≤5000 | 100<Oc.≤500 | NS/NC | Med. | NS/NC | 1 | [11 empty] | 0 |  | 1
197 | Pub. | Salud | No | S≤1000 | 100<Oc.≤500 | No | Med. | No | 1 | [11 empty] | 0 |  | 4
198 | Priv. | Hostelería | No | NS/NC | NS/NC | No | Cont. | No | 1 | [11 empty] | 0 |  | 1
199 | Pub. | Educativo | No | NS/NC | 100<Oc.≤500 | No | Med. | No | 1 | [11 empty] | 0 |  | 1
200 | Priv. | Educativo | No | 1000<S≤5000 | 500<Oc.≤1000 | No | Atlán. | No | [11 empty] | 1 | 0 | 1 | -1
201 | Pub. | Oficinas | No | S≤1000 | Oc.≤100 | No | Med. | Si | 1 | [11 empty] | 0 |  | 2
202 | Pub. | Deportivo | No | S≤1000 | 100<Oc.≤500 | No | Atlán. | No | [11 empty] | 1 | 0 | 1 | -1
203 | Priv. | Oficinas | No | 1000<S≤5000 | Oc.≤100 | No | Med. | No | 1 | [11 empty] | 0 | 1 | 4
204 | Pub. | Oficinas | No | 1000<S≤5000 | 100<Oc.≤500 | No | Atlán. | No | [11 empty] | 1 | 0 | 1 | -1
205 | Pub. | Oficinas | No | NS/NC | Oc.≤100 | No | Atlán. | NS/NC | [11 empty] | 1 | 0 | 1 | -1
206 | Pub. | Oficinas | No | NS/NC | Oc.≤100 | No | Atlán. | No | 1 | [11 empty] | 0 |  | 99
207 | Pub. | Oficinas | No | 1000<S≤5000 | Oc.≤100 | NS/NC | Atlán. | NS/NC | [11 empty] | 1 | 0 | 1 | -1
208 | Pub. | Oficinas | No | S≤1000 | NS/NC | No | Atlán. | No | 1 | [11 empty] | 0 |  | 99
209 | Pub. | Salud | No | S≤1000 | 100<Oc.≤500 | No | Med. | No | 1 | [11 empty] | 0 |  | 4
210 | Pub. | Salud | No | NS/NC | 100<Oc.≤500 | No | Med. | Si | 1 | [11 empty] | 0 |  | 4
211 | Pub. | Educativo | No | NS/NC | 100<Oc.≤500 | No | Atlán. | No | 1 | [11 empty] | 0 |  | 99
212 | Pub. | Educativo | No | S≤1000 | Oc.≤100 | NS/NC | Med. | NS/NC | 1 | [11 empty] | 0 |  | 99
213 | Pub. | Salud | No | S≤1000 | 100<Oc.≤500 | Si | Med. | Si | 1 | [11 empty] | 0 |  | 4
214 | Pub. | Educativo | No | NS/NC | 100<Oc.≤500 | NS/NC | Atlán. | NS/NC | [11 empty] | 1 | 0 | 1 | -1
215 | Pub. | Salud | No | NS/NC | NS/NC | No | Med. | No | [11 empty] | 1 | 0 | 1 | -1
216 | Pub. | Educativo | No | NS/NC | 100<Oc.≤500 | NS/NC | Atlán. | NS/NC | [11 empty] | 1 | 0 | 1 | -1
217 | Priv. | Educativo | No | NS/NC | 100<Oc.≤500 | No | Atlán. | No | 1 | [11 empty] | 0 |  | 2
218 | Pub. | Salud | No | NS/NC | Oc.≤100 | NS/NC | Med. | NS/NC | 1 | [11 empty] | 0 |  | 99
219 | Pub. | Educativo | No | NS/NC | 100<Oc.≤500 | No | Atlán. | No | 1 | [11 empty] | 0 |  | 99
220 | Pub. | Salud | No | NS/NC | 100<Oc.≤500 | NS/NC | Med. | NS/NC | 1 | [11 empty] | 0 |  | 4
221 | Pub. | Educativo | No | 10000<S≤50000 | 500<Oc.≤1000 | No | Med. | No | 1 | [11 empty] | 0 |  | 1
222 | Pub. | Salud | No | NS/NC | NS/NC | NS/NC | Med. | NS/NC | [11 empty] | 1 | 0 | 1 | -1
223 | Pub. | Oficinas | No | S≤1000 | NS/NC | No | Atlán. | No | 1 | [11 empty] | 0 |  | 99
224 | Pub. | Educativo | No | NS/NC | 100<Oc.≤500 | No | Med. | NS/NC | 1 | [11 empty] | 0 |  | 2
225 | Pub. | Salud | No | NS/NC | NS/NC | NS/NC | Atlán. | NS/NC | [11 empty] | 1 | 0 | 1 | -1
226 | Pub. | Educativo | No | 5000<S≤10000 | 100<Oc.≤500 | No | Med. | No | 1 | 1 |  | 1 | [8 empty] | 1 |  | 4
227 | Pub. | Salud | No | S≤1000 | 100<Oc.≤500 | NS/NC | Atlán. | NS/NC | 1 | [11 empty] | 0 |  | 4
228 | Pub. | Salud | No | NS/NC | NS/NC | NS/NC | Atlán. | NS/NC | 1 | [11 empty] | 0 | 1 | 4
229 | Pub. | Educativo | No | NS/NC | 100<Oc.≤500 | No | Med. | NS/NC | 1 | [11 empty] | 0 |  | 99
230 | Pub. | Salud | No | NS/NC | Oc.≤100 | NS/NC | Atlán. | NS/NC | 1 | 1 |  |  | 1 | [7 empty] | 1 |  | 4
231 | Pub. | Educativo | No | NS/NC | 100<Oc.≤500 | NS/NC | Med. | NS/NC | 1 | [11 empty] | 0 | 1 | 99
232 | Pub. | Salud | No | NS/NC | Oc.≤100 | No | Atlán. | No | 1 | [11 empty] | 0 | 1 | 4
233 | Pub. | Educativo | No | NS/NC | Oc.≤100 | No | Med. | NS/NC | [11 empty] | 1 | 0 | 1 | -1
234 | Pub. | Salud | No | NS/NC | NS/NC | No | Atlán. | NS/NC | [11 empty] | 1 | 0 | 1 | -1
235 | Pub. | Educativo | No | NS/NC | 100<Oc.≤500 | No | Med. | No | 1 | 1 |  | 1 | [8 empty] | 1 |  | 4
236 | Pub. | Salud | No | NS/NC | 100<Oc.≤500 | NS/NC | Atlán. | NS/NC | [11 empty] | 1 | 0 | 1 | -1
237 | Pub. | Oficinas | No | S≤1000 | NS/NC | No | Med. | No | [11 empty] | 1 | 0 | 1 | -1
238 | Pub. | Oficinas | No | S≤1000 | NS/NC | No | Med. | No | 1 | [11 empty] | 0 |  | 4
239 | Pub. | Educativo | No | 5000<S≤10000 | 500<Oc.≤1000 | No | Med. | No | 1 | [11 empty] | 0 |  | 2
240 | Pub. | Salud | No | NS/NC | 100<Oc.≤500 | NS/NC | Atlán. | NS/NC | [11 empty] | 1 | 0 | 1 | -1
241 | Priv. | Comercial | No | S>50000 | Oc.>1000 | No | Med. | No | 1 | [11 empty] | 0 |  | 3
242 | Priv. | Comercial | No | S>50000 | Oc.>1000 | No | Med. | Si | 1 | [11 empty] | 0 |  | 3
243 | Pub. | Oficinas | No | 1000<S≤5000 | Oc.≤100 | No | Cont. | Si | 1 | [11 empty] | 0 |  | 2
244 | Priv. | Oficinas | No | 10000<S≤50000 | 100<Oc.≤500 | No | Cont. | Si | 1 | [11 empty] | 0 |  | 2
245 | Priv. | Educativo | No | 10000<S≤50000 | Oc.>1000 | Si | Med. | NS/NC | 1 | [11 empty] | 0 |  | 99
246 | Priv. | Oficinas | No | NS/NC | Oc.≤100 | Si | Med. | Si | 1 | [11 empty] | 0 |  | 99
247 | Priv. | Oficinas | No | NS/NC | Oc.≤100 | Si | Med. | No | [11 empty] | 1 | 0 | 1 | -1
248 | Priv. | Oficinas | No | 1000<S≤5000 | Oc.≤100 | No | Med. | No | 1 | [11 empty] | 0 |  | 4
249 | Priv. | Oficinas | No | 1000<S≤5000 | Oc.≤100 | No | Atlán. | No | [11 empty] | 1 | 0 | 1 | -1
250 | Priv. | Oficinas | No | 1000<S≤5000 | Oc.≤100 | No | Med. | Si | 1 | [11 empty] | 0 |  | 4
251 | Pub. | Oficinas | No | S≤1000 | NS/NC | Si | Cont. | NS/NC | 1 | 1 |  | 1 | [8 empty] | 1 | 1 | 4
252 | Pub. | Oficinas | No | 1000<S≤5000 | NS/NC | NS/NC | Cont. | NS/NC | 1 | [11 empty] | 0 | 1 | 99
253 | Pub. | Oficinas | No | S≤1000 | Oc.≤100 | No | Med. | Si | 1 | [11 empty] | 0 |  | 2
254 | Priv. | Oficinas | No | 1000<S≤5000 | 500<Oc.≤1000 | No | Med. | No | 1 | [11 empty] | 0 | 1 | 4
255 | Pub. | Oficinas | No | S≤1000 | NS/NC | No | Med. | No | 1 | [11 empty] | 0 |  | 4
256 | Pub. | Comercial | No | 10000<S≤50000 | Oc.>1000 | No | Atlán. | Si | [11 empty] | 1 | 0 | 1 | -1
257 | Priv. | Comercial | No | 10000<S≤50000 | NS/NC | Si | Atlán. | Si | 1 | [11 empty] | 0 |  | 99
258 | Priv. | Comercial | No | 10000<S≤50000 | Oc.>1000 | No | Atlán. | Si | 1 | [11 empty] | 0 |  | 4
259 | Priv. | Comercial | No | S>50000 | NS/NC | Si | Atlán. | Si | 1 | [11 empty] | 0 | 1 | 2
260 | Priv. | Comercial | No | 10000<S≤50000 | Oc.>1000 | Si | Cont. | Si | 1 | [11 empty] | 0 |  | 4
261 | Priv. | Comercial | No | S>50000 | NS/NC | Si | Med. | Si | [11 empty] | 1 | 0 | 1 | -1
262 | Priv. | Comercial | No | NS/NC | NS/NC | No | Med. | Si | 1 | [11 empty] | 0 | 1 | 2
263 | Priv. | Comercial | No | 10000<S≤50000 | NS/NC | No | Cont. | No | 1 | [11 empty] | 0 |  | 4
264 | Priv. | Comercial | Si | 10000<S≤50000 | NS/NC | Si | Med. | Si | 1 | [11 empty] | 0 |  | 4
265 | Priv. | Comercial | No | S>50000 | Oc.>1000 | No | Med. | No | 1 | [11 empty] | 0 |  | 3
266 | Pub. | Salud | No | NS/NC | NS/NC | No | Atlán. | No | 1 | [11 empty] | 0 | 1 | 4
267 | Priv. | Hostelería | No | NS/NC | Oc.≤100 | No | Atlán. | Si | 1 | [11 empty] | 0 |  | 3
268 | Priv. | Hostelería | Si | NS/NC | NS/NC | Si | Atlán. | Si | 1 | [11 empty] | 0 |  | 2
269 | Priv. | Hostelería | No | 1000<S≤5000 | NS/NC | No | Atlán. | Si | 1 | 1 | [9 empty] | 1 | 1 |  | 4
270 | Pub. | Salud | No | NS/NC | Oc.≤100 | No | Atlán. | No | 1 | 1 |  |  | 1 | [7 empty] | 1 | 1 | 99
271 | Priv. | Educativo | No | NS/NC | 100<Oc.≤500 | Si | Atlán. | No | 1 | 1 |  | 1 | [8 empty] | 1 |  | 3
272 | Priv. | Hostelería | No | NS/NC | NS/NC | No | Atlán. | No | 1 | [11 empty] | 0 |  | 4
273 | Priv. | Deportivo | No | S≤1000 | Oc.≤100 | Si | Atlán. | No | 1 | [11 empty] | 0 |  | 4
274 | Pub. | Deportivo | No | 1000<S≤5000 | NS/NC | No | Atlán. | Si | 1 | [11 empty] | 0 |  | 2
275 | Pub. | Educativo | No | S≤1000 | 100<Oc.≤500 | No | Atlán. | No | 1 | [11 empty] | 0 |  | 99
276 | Pub. | Educativo | No | 1000<S≤5000 | Oc.≤100 | No | Atlán. | Si | 1 | [11 empty] | 0 |  | 4
277 | Pub. | Deportivo | No | S≤1000 | 100<Oc.≤500 | No | Atlán. | No | [11 empty] | 1 | 0 | 1 | -1
278 | Pub. | Educativo | No | NS/NC | 100<Oc.≤500 | NS/NC | Atlán. | NS/NC | [11 empty] | 1 | 0 | 1 | -1
279 | Pub. | Educativo | No | NS/NC | 100<Oc.≤500 | No | Atlán. | No | 1 | [11 empty] | 0 |  | 99
280 | Pub. | Salud | No | NS/NC | NS/NC | NS/NC | Atlán. | NS/NC | 1 | [11 empty] | 0 | 1 | 4
281 | Pub. | Salud | No | NS/NC | NS/NC | No | Atlán. | NS/NC | [11 empty] | 1 | 0 | 1 | -1
282 | Pub. | Deportivo | Si | 1000<S≤5000 | NS/NC | No | Cont. | NS/NC | 1 | [11 empty] | 0 |  | 99
283 | Pub. | Deportivo | Si | 1000<S≤5000 | NS/NC | No | Cont. | Si | 1 | 1 |  |  | 1 | [7 empty] | 1 |  | 99
284 | Priv. | Hostelería | No | NS/NC | NS/NC | No | Cont. | Si | [11 empty] | 1 | 0 | 1 | -1
285 | Priv. | Hostelería | No | NS/NC | NS/NC | Si | Cont. | No | 1 | 1 |  |  | 1 | [7 empty] | 1 | 1 | 4
286 | Priv. | Educativo | No | NS/NC | 100<Oc.≤500 | No | Cont. | Si | 1 | [11 empty] | 0 |  | 99
287 | Priv. | Educativo | Si | 5000<S≤10000 | Oc.>1000 | Si | Cont. | Si | 1 | [11 empty] | 0 |  | 4
288 | Priv. | Educativo | No | 1000<S≤5000 | NS/NC | No | Cont. | Si | 1 | [11 empty] | 0 |  | 4
289 | Pub. | Salud | No | S≤1000 | 100<Oc.≤500 | NS/NC | Cont. | No | 1 | 1 |  |  | 1 | [7 empty] | 1 | 1 | 99
290 | Priv. | Hostelería | Si | 10000<S≤50000 | NS/NC | Si | Cont. | NS/NC | 1 | [11 empty] | 0 |  | 4
291 | Pub. | Salud | No | 1000<S≤5000 | NS/NC | Si | Cont. | No | 1 | 1 |  |  | 1 | [7 empty] | 1 | 1 | 99
292 | Priv. | Hostelería | No | NS/NC | NS/NC | No | Cont. | Si | 1 | 1 |  |  | 1 | [7 empty] | 1 | 1 | 4
293 | Priv. | Hostelería | No | S≤1000 | NS/NC | No | Cont. | No | 1 | 1 | 1 | [9 empty] | 1 |  | 4
294 | Pub. | Deportivo | No | 1000<S≤5000 | 100<Oc.≤500 | Si | Cont. | NS/NC | 1 | 1 |  |  | 1 | 1 | [6 empty] | 2 |  | 99
295 | Pub. | Salud | No | 5000<S≤10000 | NS/NC | Si | Cont. | No | 1 | 1 | 1 | [9 empty] | 1 |  | 4
296 | Pub. | Salud | No | NS/NC | NS/NC | No | Med. | No | 1 | [11 empty] | 0 |  | 4
297 | Priv. | Hostelería | Si | NS/NC | NS/NC | NS/NC | Med. | Si | [11 empty] | 1 | 0 | 1 | -1
298 | Priv. | Salud | No | S≤1000 | Oc.>1000 | NS/NC | Med. | Si | 1 | [11 empty] | 0 |  | 99
299 | Pub. | Deportivo | Si | 1000<S≤5000 | 500<Oc.≤1000 | Si | Med. | Si | 1 | [11 empty] | 0 |  | 1
300 | Pub. | Salud | No | NS/NC | Oc.≤100 | NS/NC | Med. | NS/NC | 1 | [11 empty] | 0 |  | 99

## DB_Q10 (hidden)
Parte I - Datos descriptivos de la muestra
|  |  | 1 = "Menos de 500 m2" 2 = "Entre 500 y 999 m2" 3 = "Entre 1000 y 4999 m2" 4 = "Entre 5000 y 9999 m2" 5 = "Entre 10000 y 49000 m2" 6 = "50000 m2 o más" 9= "Ns/Nc" 1 = "Menos de 500 m2" 2 = "Entre 500 y 999 m2" 3 = "Entre 1000 y 4999 m2" 4 = "Entre 5000 y 9999 m2" 5 = "Entre 10000 y 49000 m2" 6 = "50000 m2 o más" 9= "Ns/Nc" | [5 empty] | Q7 | Q10 | Q10a | Q10a
ID | Titularidad del edificio | Principal actividad del edificio | Piscina | Superficie construida (m2) | Ocupación | ¿ESE? | Zona Climática | Auditoría | Conocimiento RE | Disponibilidad para pagar | ¿Cuánto? | Plazo de retorno adecuado inversión
1 | Priv. | Deportivo | Si | 10000<S≤50000 | NS/NC | No | Med. | No | 1 | NS/NC
2 | Pub. | Deportivo | Si | S≤1000 | NS/NC | No | Cont. | No | 1 | Si | 5-10% | 2-5 años
3 | Pub. | Deportivo | Si | 1000<S≤5000 | NS/NC | No | Cont. | NS/NC | 1 | NS/NC
4 | Pub. | Deportivo | Si | 1000<S≤5000 | NS/NC | No | Cont. | Si | 1 | Si | 5-10% | 2-5 años
5 | Pub. | Deportivo | No | 5000<S≤10000 | NS/NC | No | Med. | No | 1 | Si | 10-25% | 5-10 años
6 | Pub. | Deportivo | Si | NS/NC | NS/NC | No | Med. | No | 1 | Si | 10-25% | 5-10 años
7 | Pub. | Deportivo | Si | NS/NC | NS/NC | No | Med. | No | 1 | Si | 10-25% | 5-10 años
8 | Pub. | Salud | No | NS/NC | Oc.≤100 | No | Atlán. | NS/NC | 1 | NS/NC
9 | Pub. | Salud | No | NS/NC | Oc.≤100 | No | Atlán. | NS/NC | 1 | NS/NC
10 | Pub. | Salud | Si | 1000<S≤5000 | 500<Oc.≤1000 | Si | Cont. | Si | 1 | Si | 5-10% | Menos de 2 años
11 | Pub. | Deportivo | Si | NS/NC | Oc.>1000 | No | Cont. | No | 1 | Si | NS/NC | NS/NC
12 | Pub. | Deportivo | Si | 1000<S≤5000 | 100<Oc.≤500 | No | Med. | No | 1 | Si | NS/NC | NS/NC
13 | Pub. | Deportivo | No | S≤1000 | 500<Oc.≤1000 | No | Med. | No | 1 | NS/NC
14 | Pub. | Deportivo | Si | 1000<S≤5000 | NS/NC | No | Cont. | Si | 1 | NS/NC
15 | Pub. | Deportivo | No | NS/NC | 500<Oc.≤1000 | Si | Med. | Si | 1 | NS/NC
16 | Pub. | Deportivo | No | NS/NC | 500<Oc.≤1000 | Si | Med. | Si | 1 | NS/NC
17 | Pub. | Deportivo | No | S≤1000 | 100<Oc.≤500 | No | Med. | No | 1 | NS/NC
18 | Pub. | Salud | No | NS/NC | NS/NC | No | Atlán. | No | 1 | NS/NC
19 | Pub. | Salud | No | S≤1000 | NS/NC | No | Atlán. | No | 1 | Si | 5-10% | 5-10 años
20 | Priv. | Comercial | No | 10000<S≤50000 | Oc.>1000 | No | Cont. | Si
21 | Priv. | Comercial | No | 5000<S≤10000 | NS/NC | Si | Cont. | Si
22 | Pub. | Comercial | No | 10000<S≤50000 | Oc.>1000 | Si | Med. | Si | 1 | Si | 5-10% | 5-10 años
23 | Priv. | Comercial | No | 10000<S≤50000 | NS/NC | No | Cont. | Si | 1 | Si | 5-10% | 2-5 años
24 | Priv. | Comercial | No | 5000<S≤10000 | NS/NC | No | Med. | No
25 | Priv. | Hostelería | No | NS/NC | Oc.≤100 | No | Atlán. | Si | 1 | Si | 5-10% | 2-5 años
26 | Priv. | Comercial | No | S>50000 | Oc.>1000 | Si | Med. | NS/NC | 1 | Si | Hasta 5% | 5-10 años
27 | Priv. | Comercial | No | 10000<S≤50000 | NS/NC | No | Cont. | No | 1 | NS/NC
28 | Pub. | Comercial | No | 10000<S≤50000 | Oc.>1000 | No | Atlán. | Si
29 | Priv. | Comercial | Si | 10000<S≤50000 | Oc.>1000 | No | Cont. | Si | 1 | NS/NC
30 | Priv. | Comercial | No | 1000<S≤5000 | NS/NC | No | Atlán. | Si
31 | Priv. | Comercial | No | 10000<S≤50000 | NS/NC | No | Cont. | Si | 1 | Si | NS/NC | 2-5 años
32 | Priv. | Comercial | No | 10000<S≤50000 | NS/NC | No | Med. | No
33 | Priv. | Hostelería | No | NS/NC | Oc.≤100 | No | Atlán. | No
34 | Priv. | Comercial | No | 10000<S≤50000 | NS/NC | Si | Atlán. | Si | 1 | NS/NC
35 | Priv. | Comercial | No | 10000<S≤50000 | NS/NC | Si | Med. | Si | 1 | Si | 10-25% | 5-10 años
36 | Priv. | Comercial | No | 10000<S≤50000 | Oc.>1000 | Si | Cont. | Si | 1 | NS/NC
37 | Priv. | Comercial | No | 5000<S≤10000 | NS/NC | No | Atlán. | No | 1 | NS/NC
38 | Priv. | Comercial | No | 10000<S≤50000 | Oc.>1000 | No | Atlán. | Si | 1 | NS/NC
39 | Priv. | Comercial | No | 10000<S≤50000 | Oc.>1000 | Si | Cont. | No | 1 | No
40 | Priv. | Hostelería | No | 10000<S≤50000 | Oc.≤100 | No | Atlán. | Si | 1 | Si | 5-10% | 2-5 años
41 | Pub. | Salud | No | NS/NC | NS/NC | Si | Atlán. | NS/NC | 1 | Si | Hasta 5% | 2-5 años
42 | Pub. | Salud | No | NS/NC | NS/NC | No | Med. | No | 1 | Si | 5-10% | 2-5 años
43 | Pub. | Salud | No | NS/NC | NS/NC | No | Med. | Si | 1 | Si | NS/NC | 2-5 años
44 | Priv. | Comercial | No | S>50000 | NS/NC | Si | Atlán. | Si | 1 | Si | 5-10% | 5-10 años
45 | Priv. | Comercial | No | 1000<S≤5000 | 100<Oc.≤500 | No | Med. | No | 1 | No
46 | Priv. | Salud | No | 10000<S≤50000 | Oc.>1000 | Si | Cont. | Si
47 | Priv. | Comercial | No | 10000<S≤50000 | Oc.>1000 | Si | Cont. | Si | 1 | NS/NC
48 | Priv. | Comercial | No | S>50000 | Oc.>1000 | No | Cont. | Si | 1 | Si | Hasta 5% | Menos de 2 años
49 | Priv. | Hostelería | No | NS/NC | Oc.≤100 | Si | Cont. | No | 1 | Si | 5-10% | 2-5 años
50 | Priv. | Hostelería | Si | NS/NC | 100<Oc.≤500 | Si | Med. | Si | 1 | NS/NC
51 | Priv. | Hostelería | Si | NS/NC | NS/NC | Si | Atlán. | Si | 1 | Si | NS/NC | NS/NC
52 | Pub. | Hostelería | No | S≤1000 | NS/NC | No | Med. | No | 1 | Si | Hasta 5% | 2-5 años
53 | Priv. | Hostelería | Si | NS/NC | NS/NC | No | Med. | Si | 1 | Si | NS/NC | 2-5 años
54 | Priv. | Hostelería | No | S≤1000 | NS/NC | Si | Atlán. | Si | 1 | Si | 5-10% | Más de 10 años
55 | Priv. | Hostelería | Si | S≤1000 | NS/NC | Si | Atlán. | No | 1 | Si | 10-25% | 2-5 años
56 | Priv. | Hostelería | No | 1000<S≤5000 | NS/NC | No | Atlán. | Si | 1 | No
57 | Priv. | Hostelería | Si | 5000<S≤10000 | NS/NC | No | Med. | Si | 1 | Si | NS/NC | NS/NC
58 | Pub. | Hostelería | No | 10000<S≤50000 | NS/NC | Si | Med. | No | 1 | Si | NS/NC | Menos de 2 años
59 | Priv. | Hostelería | Si | NS/NC | NS/NC | Si | Med. | NS/NC | 1 | No
60 | Priv. | Hostelería | Si | 10000<S≤50000 | NS/NC | No | Med. | Si | 1 | Si | 5-10% | 2-5 años
61 | Priv. | Deportivo | Si | NS/NC | NS/NC | No | Med. | Si | 1 | Si | 10-25% | NS/NC
62 | Priv. | Comercial | No | S>50000 | NS/NC | Si | Med. | Si
63 | Priv. | Hostelería | No | NS/NC | Oc.≤100 | Si | Med. | No | 1 | Si | 5-10% | 2-5 años
64 | Priv. | Hostelería | No | NS/NC | NS/NC | No | Cont. | Si
65 | Priv. | Hostelería | No | NS/NC | NS/NC | No | Cont. | Si | 1 | No
66 | Priv. | Hostelería | No | NS/NC | NS/NC | Si | Cont. | No | 1 | NS/NC
67 | Priv. | Hostelería | No | NS/NC | NS/NC | No | Cont. | Si | 1 | NS/NC
68 | Priv. | Educativo | No | NS/NC | 100<Oc.≤500 | No | Cont. | No
69 | Priv. | Comercial | No | 10000<S≤50000 | Oc.>1000 | No | Med. | No | 1 | Si | NS/NC | 2-5 años
70 | Priv. | Comercial | No | S>50000 | NS/NC | No | Med. | Si | 1 | Si | NS/NC | 5-10 años
71 | Priv. | Educativo | No | NS/NC | 100<Oc.≤500 | No | Cont. | Si | 1 | NS/NC
72 | Priv. | Comercial | No | NS/NC | NS/NC | No | Med. | Si | 1 | Si | Hasta 5% | Más de 10 años
73 | Priv. | Educativo | No | NS/NC | 500<Oc.≤1000 | No | Cont. | No | 1 | NS/NC
74 | Priv. | Comercial | No | S>50000 | NS/NC | Si | Med. | No | 1 | Si | Hasta 5% | 2-5 años
75 | Priv. | Comercial | No | 10000<S≤50000 | NS/NC | Si | Cont. | Si | 1 | Si | NS/NC | 5-10 años
76 | Priv. | Educativo | No | NS/NC | Oc.>1000 | No | Cont. | No | 1 | NS/NC
77 | Priv. | Comercial | No | 10000<S≤50000 | NS/NC | No | Cont. | No | 1 | NS/NC
78 | Priv. | Educativo | No | NS/NC | Oc.>1000 | No | Cont. | Si | 1 | No
79 | Priv. | Comercial | No | 5000<S≤10000 | NS/NC | No | Cont. | No | 1 | Si | 5-10% | 2-5 años
80 | Priv. | Educativo | No | NS/NC | Oc.>1000 | Si | Cont. | Si | 1 | NS/NC
81 | Priv. | Comercial | Si | 10000<S≤50000 | NS/NC | Si | Med. | Si | 1 | Si | NS/NC | 2-5 años
82 | Priv. | Educativo | Si | 5000<S≤10000 | Oc.>1000 | Si | Cont. | Si | 1 | Si | Hasta 5% | 2-5 años
83 | Priv. | Educativo | No | NS/NC | 500<Oc.≤1000 | Si | Cont. | No | 1 | Si | Hasta 5% | 5-10 años
84 | Priv. | Educativo | Si | NS/NC | 500<Oc.≤1000 | No | Cont. | Si | 1 | Si | NS/NC | 2-5 años
85 | Priv. | Comercial | No | 10000<S≤50000 | Oc.>1000 | Si | Cont. | Si | 1 | Si | Hasta 5% | 5-10 años
86 | Priv. | Educativo | No | NS/NC | Oc.>1000 | No | Cont. | Si | 1 | NS/NC
87 | Priv. | Educativo | No | NS/NC | 100<Oc.≤500 | No | Cont. | No
88 | Pub. | Salud | No | S≤1000 | NS/NC | No | Atlán. | No | 1 | Si | NS/NC | 5-10 años
89 | Pub. | Salud | No | NS/NC | 100<Oc.≤500 | Si | Atlán. | No | 1 | NS/NC
90 | Priv. | Educativo | No | 1000<S≤5000 | NS/NC | No | Cont. | Si | 1 | No
91 | Pub. | Salud | No | NS/NC | 100<Oc.≤500 | No | Atlán. | No
92 | Pub. | Salud | No | NS/NC | Oc.≤100 | No | Atlán. | No | 1 | NS/NC
93 | Priv. | Educativo | No | NS/NC | 500<Oc.≤1000 | No | Cont. | No | 1 | No
94 | Pub. | Salud | No | NS/NC | NS/NC | NS/NC | Atlán. | NS/NC | 1 | Si | 5-10% | 2-5 años
95 | Priv. | Educativo | Si | NS/NC | 100<Oc.≤500 | No | Cont. | No | 1 | No
96 | Pub. | Salud | No | NS/NC | NS/NC | Si | Cont. | No | 1 | NS/NC
97 | Priv. | Educativo | No | S≤1000 | NS/NC | No | Atlán. | No | 1 | No
98 | Priv. | Educativo | No | NS/NC | 100<Oc.≤500 | Si | Atlán. | No | 1 | No
99 | Pub. | Salud | No | 5000<S≤10000 | 100<Oc.≤500 | Si | Cont. | Si | 1 | Si | NS/NC | 5-10 años
100 | Pub. | Educativo | No | 1000<S≤5000 | 100<Oc.≤500 | No | Atlán. | Si | 1 | Si | Hasta 5% | 5-10 años
101 | Priv. | Hostelería | Si | NS/NC | NS/NC | Si | Med. | Si | 1 | Si | 5-10% | 2-5 años
102 | Pub. | Hostelería | No | NS/NC | NS/NC | No | Med. | Si
103 | Pub. | Educativo | No | NS/NC | 100<Oc.≤500 | Si | Atlán. | Si | 1 | No
104 | Pub. | Salud | No | S≤1000 | 100<Oc.≤500 | NS/NC | Cont. | No | 1 | NS/NC
105 | Priv. | Hostelería | No | NS/NC | NS/NC | No | Atlán. | No | 1 | Si | NS/NC | Más de 10 años
106 | Priv. | Oficinas | No | 5000<S≤10000 | NS/NC | No | Cont. | No | 1 | Si | Hasta 5% | 2-5 años
107 | Priv. | Hostelería | No | NS/NC | NS/NC | No | Med. | NS/NC | 1 | NS/NC
108 | Pub. | Oficinas | No | NS/NC | Oc.≤100 | Si | Cont. | Si | 1 | Si | Hasta 5% | 5-10 años
109 | Pub. | Salud | No | S≤1000 | Oc.≤100 | No | Cont. | No | 1 | Si | Hasta 5% | Más de 10 años
110 | Priv. | Oficinas | No | NS/NC | Oc.≤100 | Si | Med. | Si | 1 | Si | NS/NC | 5-10 años
111 | Priv. | Hostelería | No | NS/NC | Oc.≤100 | Si | Atlán. | Si
112 | Priv. | Hostelería | No | NS/NC | NS/NC | No | Med. | No | 1 | Si | Hasta 5% | Menos de 2 años
113 | Priv. | Hostelería | No | NS/NC | NS/NC | Si | Cont. | Si | 1 | Si | 5-10% | 2-5 años
114 | Priv. | Hostelería | Si | 10000<S≤50000 | NS/NC | Si | Cont. | NS/NC | 1 | Si | 5-10% | 5-10 años
115 | Priv. | Hostelería | No | 1000<S≤5000 | NS/NC | No | Cont. | Si | 1 | Si | 5-10% | 5-10 años
116 | Priv. | Hostelería | No | NS/NC | NS/NC | No | Cont. | No | 1 | Si | NS/NC | NS/NC
117 | Priv. | Oficinas | No | NS/NC | Oc.≤100 | No | Atlán. | No
118 | Priv. | Hostelería | Si | NS/NC | NS/NC | NS/NC | Med. | Si
119 | Priv. | Oficinas | No | S≤1000 | NS/NC | No | Atlán. | No | 1 | Si | Hasta 5% | 2-5 años
120 | Priv. | Hostelería | No | NS/NC | NS/NC | No | Cont. | No | 1 | No
121 | Pub. | Salud | No | 1000<S≤5000 | NS/NC | Si | Cont. | No | 1 | NS/NC
122 | Pub. | Oficinas | No | 1000<S≤5000 | NS/NC | No | Cont. | Si | 1 | NS/NC
123 | Pub. | Salud | No | NS/NC | Oc.≤100 | NS/NC | Cont. | NS/NC | 1 | NS/NC
124 | Pub. | Salud | No | NS/NC | Oc.≤100 | No | Cont. | NS/NC
125 | Priv. | Oficinas | No | NS/NC | Oc.≤100 | Si | Med. | No
126 | Pub. | Deportivo | No | NS/NC | NS/NC | No | Cont. | No | 1 | NS/NC
127 | Pub. | Oficinas | No | NS/NC | Oc.≤100 | No | Atlán. | No | 1 | NS/NC
128 | Priv. | Oficinas | No | S≤1000 | Oc.≤100 | No | Atlán. | No
129 | Priv. | Oficinas | No | 1000<S≤5000 | Oc.≤100 | No | Med. | No | 1 | No
130 | Priv. | Hostelería | No | NS/NC | NS/NC | No | Cont. | Si | 1 | Si | NS/NC | 5-10 años
131 | Priv. | Hostelería | Si | NS/NC | NS/NC | No | Med. | Si | 1 | Si | NS/NC | Más de 10 años
132 | Priv. | Oficinas | No | 1000<S≤5000 | Oc.≤100 | No | Atlán. | No | 1 | NS/NC
133 | Priv. | Oficinas | No | 1000<S≤5000 | Oc.≤100 | No | Atlán. | No
134 | Priv. | Oficinas | No | 1000<S≤5000 | Oc.≤100 | No | Med. | Si | 1 | No
135 | Priv. | Hostelería | Si | NS/NC | NS/NC | Si | Med. | No | 1 | NS/NC
136 | Priv. | Hostelería | No | NS/NC | NS/NC | Si | Cont. | No | 1 | No
137 | Priv. | Hostelería | No | NS/NC | Oc.≤100 | No | Atlán. | No
138 | Priv. | Hostelería | Si | S≤1000 | Oc.≤100 | Si | Atlán. | Si | 1 | Si | 5-10% | 5-10 años
139 | Priv. | Hostelería | No | NS/NC | Oc.≤100 | No | Atlán. | Si | 1 | Si | 5-10% | 2-5 años
140 | Priv. | Hostelería | Si | 10000<S≤50000 | NS/NC | No | Med. | No
141 | Pub. | Salud | No | NS/NC | Oc.≤100 | Si | Cont. | NS/NC
142 | Priv. | Hostelería | No | S≤1000 | NS/NC | No | Cont. | Si | 1 | No
143 | Priv. | Deportivo | No | S≤1000 | Oc.≤100 | Si | Atlán. | No | 1 | Si | NS/NC | Menos de 2 años
144 | Priv. | Oficinas | No | 1000<S≤5000 | Oc.≤100 | Si | Atlán. | No
145 | Pub. | Deportivo | Si | NS/NC | 500<Oc.≤1000 | No | Atlán. | No | 1 | Si | NS/NC | 2-5 años
146 | Pub. | Deportivo | No | 1000<S≤5000 | NS/NC | No | Atlán. | Si | 1 | Si | 10-25% | 2-5 años
147 | Pub. | Deportivo | No | S≤1000 | NS/NC | No | Atlán. | Si | 1 | Si | 10-25% | 2-5 años
148 | Pub. | Deportivo | No | 1000<S≤5000 | NS/NC | No | Atlán. | Si | 1 | Si | 10-25% | 2-5 años
149 | Priv. | Oficinas | No | NS/NC | 100<Oc.≤500 | No | Cont. | Si | 1 | Si | Hasta 5% | 2-5 años
150 | Pub. | Deportivo | No | S≤1000 | NS/NC | No | Atlán. | Si | 1 | Si | 10-25% | 2-5 años
151 | Pub. | Deportivo | Si | NS/NC | 500<Oc.≤1000 | NS/NC | Cont. | NS/NC | 1 | NS/NC
152 | Priv. | Oficinas | No | NS/NC | Oc.≤100 | No | Cont. | Si | 1 | Si | Hasta 5% | 2-5 años
153 | Pub. | Deportivo | Si | 1000<S≤5000 | 100<Oc.≤500 | Si | Atlán. | Si | 1 | Si | NS/NC | 5-10 años
154 | Pub. | Deportivo | Si | 5000<S≤10000 | 500<Oc.≤1000 | Si | Atlán. | Si | 1 | Si | 5-10% | 2-5 años
155 | Pub. | Educativo | No | S≤1000 | 100<Oc.≤500 | No | Atlán. | No | 1 | NS/NC
156 | Pub. | Deportivo | No | NS/NC | Oc.≤100 | No | Cont. | No | 1 | Si | NS/NC | 2-5 años
157 | Priv. | Educativo | No | NS/NC | 100<Oc.≤500 | No | Atlán. | Si | 1 | No
158 | Pub. | Educativo | No | NS/NC | 100<Oc.≤500 | No | Med. | NS/NC | 1 | Si | NS/NC | NS/NC
159 | Pub. | Deportivo | No | NS/NC | NS/NC | NS/NC | Med. | NS/NC | 1 | Si | NS/NC | NS/NC
160 | Priv. | Salud | No | S≤1000 | Oc.>1000 | NS/NC | Med. | Si | 1 | NS/NC
161 | Priv. | Hostelería | No | S≤1000 | NS/NC | No | Cont. | No | 1 | No
162 | Pub. | Salud | No | NS/NC | 100<Oc.≤500 | No | Med. | No
163 | Pub. | Deportivo | Si | NS/NC | NS/NC | No | Cont. | Si | 1 | Si | Hasta 5% | Menos de 2 años
164 | Priv. | Educativo | Si | NS/NC | 500<Oc.≤1000 | Si | Med. | Si
165 | Pub. | Deportivo | No | NS/NC | NS/NC | No | Cont. | NS/NC | 1 | NS/NC
166 | Pub. | Deportivo | No | 1000<S≤5000 | 100<Oc.≤500 | Si | Cont. | NS/NC | 1 | NS/NC
167 | Priv. | Educativo | Si | S≤1000 | 100<Oc.≤500 | No | Med. | No | 1 | Si | Hasta 5% | 2-5 años
168 | Pub. | Deportivo | Si | NS/NC | 100<Oc.≤500 | No | Atlán. | Si
169 | Pub. | Deportivo | No | 1000<S≤5000 | Oc.≤100 | No | Atlán. | Si | 1 | NS/NC
170 | Priv. | Educativo | No | S≤1000 | Oc.≤100 | No | Med. | No | 1 | NS/NC
171 | Pub. | Educativo | No | 1000<S≤5000 | Oc.≤100 | No | Atlán. | Si | 1 | NS/NC
172 | Pub. | Deportivo | No | NS/NC | NS/NC | No | Cont. | No
173 | Pub. | Educativo | No | S≤1000 | 100<Oc.≤500 | No | Med. | No | 1 | NS/NC
174 | Pub. | Deportivo | No | 1000<S≤5000 | 100<Oc.≤500 | No | Cont. | No | 1 | Si | NS/NC | Más de 10 años
175 | Priv. | Educativo | No | S≤1000 | Oc.≤100 | No | Med. | No | 1 | Si | Hasta 5% | 2-5 años
176 | Pub. | Salud | No | S≤1000 | Oc.≤100 | NS/NC | Med. | NS/NC
177 | Pub. | Educativo | No | S≤1000 | 100<Oc.≤500 | No | Med. | No | 1 | Si | 25-40% | 5-10 años
178 | Priv. | Educativo | No | S≤1000 | Oc.≤100 | No | Med. | No
179 | Priv. | Educativo | No | S≤1000 | Oc.≤100 | Si | Med. | Si | 1 | Si | Hasta 5% | 2-5 años
180 | Priv. | Oficinas | No | 1000<S≤5000 | Oc.≤100 | No | Cont. | Si | 1 | Si | Hasta 5% | 2-5 años
181 | Pub. | Deportivo | Si | NS/NC | 100<Oc.≤500 | No | Med. | No | 1 | Si | 10-25% | 2-5 años
182 | Pub. | Deportivo | No | 1000<S≤5000 | 100<Oc.≤500 | No | Med. | Si | 1 | Si | Hasta 5% | 2-5 años
183 | Pub. | Deportivo | Si | NS/NC | 100<Oc.≤500 | No | Med. | NS/NC | 1 | NS/NC
184 | Pub. | Deportivo | No | NS/NC | 500<Oc.≤1000 | No | Med. | NS/NC | 1 | NS/NC
185 | Pub. | Oficinas | No | 1000<S≤5000 | Oc.≤100 | No | Cont. | NS/NC | 1 | NS/NC
186 | Priv. | Deportivo | No | NS/NC | NS/NC | No | Med. | No
187 | Pub. | Oficinas | No | S≤1000 | NS/NC | Si | Cont. | NS/NC | 1 | No
188 | Pub. | Oficinas | No | 1000<S≤5000 | NS/NC | Si | Cont. | No | 1 | NS/NC
189 | Pub. | Educativo | No | 5000<S≤10000 | 100<Oc.≤500 | Si | Cont. | NS/NC | 1 | NS/NC
190 | Pub. | Deportivo | Si | 1000<S≤5000 | 500<Oc.≤1000 | Si | Med. | Si | 1 | Si | 25-40% | 2-5 años
191 | Pub. | Salud | No | 5000<S≤10000 | NS/NC | Si | Cont. | No | 1 | NS/NC
192 | Pub. | Deportivo | No | 1000<S≤5000 | NS/NC | Si | Cont. | No | 1 | NS/NC
193 | Pub. | Oficinas | No | 1000<S≤5000 | NS/NC | Si | Cont. | No | 1 | NS/NC
194 | Pub. | Oficinas | No | 1000<S≤5000 | NS/NC | NS/NC | Cont. | NS/NC | 1 | NS/NC
195 | Pub. | Deportivo | No | 1000<S≤5000 | 100<Oc.≤500 | No | Cont. | Si | 1 | Si | 5-10% | 5-10 años
196 | Pub. | Oficinas | No | 1000<S≤5000 | 100<Oc.≤500 | NS/NC | Med. | NS/NC | 1 | NS/NC
197 | Pub. | Salud | No | S≤1000 | 100<Oc.≤500 | No | Med. | No | 1 | NS/NC
198 | Priv. | Hostelería | No | NS/NC | NS/NC | No | Cont. | No | 1 | Si | Hasta 5% | 2-5 años
199 | Pub. | Educativo | No | NS/NC | 100<Oc.≤500 | No | Med. | No | 1 | NS/NC
200 | Priv. | Educativo | No | 1000<S≤5000 | 500<Oc.≤1000 | No | Atlán. | No
201 | Pub. | Oficinas | No | S≤1000 | Oc.≤100 | No | Med. | Si | 1 | NS/NC
202 | Pub. | Deportivo | No | S≤1000 | 100<Oc.≤500 | No | Atlán. | No
203 | Priv. | Oficinas | No | 1000<S≤5000 | Oc.≤100 | No | Med. | No | 1 | Si | Hasta 5% | 2-5 años
204 | Pub. | Oficinas | No | 1000<S≤5000 | 100<Oc.≤500 | No | Atlán. | No
205 | Pub. | Oficinas | No | NS/NC | Oc.≤100 | No | Atlán. | NS/NC
206 | Pub. | Oficinas | No | NS/NC | Oc.≤100 | No | Atlán. | No | 1 | NS/NC
207 | Pub. | Oficinas | No | 1000<S≤5000 | Oc.≤100 | NS/NC | Atlán. | NS/NC
208 | Pub. | Oficinas | No | S≤1000 | NS/NC | No | Atlán. | No | 1 | NS/NC
209 | Pub. | Salud | No | S≤1000 | 100<Oc.≤500 | No | Med. | No | 1 | Si | NS/NC | NS/NC
210 | Pub. | Salud | No | NS/NC | 100<Oc.≤500 | No | Med. | Si | 1 | Si | 5-10% | 2-5 años
211 | Pub. | Educativo | No | NS/NC | 100<Oc.≤500 | No | Atlán. | No | 1 | NS/NC
212 | Pub. | Educativo | No | S≤1000 | Oc.≤100 | NS/NC | Med. | NS/NC | 1 | NS/NC
213 | Pub. | Salud | No | S≤1000 | 100<Oc.≤500 | Si | Med. | Si | 1 | NS/NC
214 | Pub. | Educativo | No | NS/NC | 100<Oc.≤500 | NS/NC | Atlán. | NS/NC
215 | Pub. | Salud | No | NS/NC | NS/NC | No | Med. | No
216 | Pub. | Educativo | No | NS/NC | 100<Oc.≤500 | NS/NC | Atlán. | NS/NC
217 | Priv. | Educativo | No | NS/NC | 100<Oc.≤500 | No | Atlán. | No | 1 | Si | Hasta 5% | 2-5 años
218 | Pub. | Salud | No | NS/NC | Oc.≤100 | NS/NC | Med. | NS/NC | 1 | Si | NS/NC | NS/NC
219 | Pub. | Educativo | No | NS/NC | 100<Oc.≤500 | No | Atlán. | No | 1 | NS/NC
220 | Pub. | Salud | No | NS/NC | 100<Oc.≤500 | NS/NC | Med. | NS/NC
221 | Pub. | Educativo | No | 10000<S≤50000 | 500<Oc.≤1000 | No | Med. | No | 1 | NS/NC
222 | Pub. | Salud | No | NS/NC | NS/NC | NS/NC | Med. | NS/NC
223 | Pub. | Oficinas | No | S≤1000 | NS/NC | No | Atlán. | No | 1 | NS/NC
224 | Pub. | Educativo | No | NS/NC | 100<Oc.≤500 | No | Med. | NS/NC | 1 | Si | NS/NC | NS/NC
225 | Pub. | Salud | No | NS/NC | NS/NC | NS/NC | Atlán. | NS/NC
226 | Pub. | Educativo | No | 5000<S≤10000 | 100<Oc.≤500 | No | Med. | No | 1 | NS/NC
227 | Pub. | Salud | No | S≤1000 | 100<Oc.≤500 | NS/NC | Atlán. | NS/NC | 1 | NS/NC
228 | Pub. | Salud | No | NS/NC | NS/NC | NS/NC | Atlán. | NS/NC | 1 | No
229 | Pub. | Educativo | No | NS/NC | 100<Oc.≤500 | No | Med. | NS/NC | 1 | NS/NC
230 | Pub. | Salud | No | NS/NC | Oc.≤100 | NS/NC | Atlán. | NS/NC | 1 | NS/NC
231 | Pub. | Educativo | No | NS/NC | 100<Oc.≤500 | NS/NC | Med. | NS/NC | 1 | NS/NC
232 | Pub. | Salud | No | NS/NC | Oc.≤100 | No | Atlán. | No | 1 | Si | NS/NC | 2-5 años
233 | Pub. | Educativo | No | NS/NC | Oc.≤100 | No | Med. | NS/NC
234 | Pub. | Salud | No | NS/NC | NS/NC | No | Atlán. | NS/NC
235 | Pub. | Educativo | No | NS/NC | 100<Oc.≤500 | No | Med. | No | 1 | NS/NC
236 | Pub. | Salud | No | NS/NC | 100<Oc.≤500 | NS/NC | Atlán. | NS/NC
237 | Pub. | Oficinas | No | S≤1000 | NS/NC | No | Med. | No
238 | Pub. | Oficinas | No | S≤1000 | NS/NC | No | Med. | No | 1 | NS/NC
239 | Pub. | Educativo | No | 5000<S≤10000 | 500<Oc.≤1000 | No | Med. | No | 1 | NS/NC
240 | Pub. | Salud | No | NS/NC | 100<Oc.≤500 | NS/NC | Atlán. | NS/NC
241 | Priv. | Comercial | No | S>50000 | Oc.>1000 | No | Med. | No | 1 | NS/NC
242 | Priv. | Comercial | No | S>50000 | Oc.>1000 | No | Med. | Si | 1 | NS/NC
243 | Pub. | Oficinas | No | 1000<S≤5000 | Oc.≤100 | No | Cont. | Si | 1 | Si | 10-25% | 5-10 años
244 | Priv. | Oficinas | No | 10000<S≤50000 | 100<Oc.≤500 | No | Cont. | Si | 1 | Si | 5-10% | 5-10 años
245 | Priv. | Educativo | No | 10000<S≤50000 | Oc.>1000 | Si | Med. | NS/NC | 1 | Si | NS/NC | 5-10 años
246 | Priv. | Oficinas | No | NS/NC | Oc.≤100 | Si | Med. | Si | 1 | Si | NS/NC | 5-10 años
247 | Priv. | Oficinas | No | NS/NC | Oc.≤100 | Si | Med. | No
248 | Priv. | Oficinas | No | 1000<S≤5000 | Oc.≤100 | No | Med. | No | 1 | No
249 | Priv. | Oficinas | No | 1000<S≤5000 | Oc.≤100 | No | Atlán. | No
250 | Priv. | Oficinas | No | 1000<S≤5000 | Oc.≤100 | No | Med. | Si | 1 | No
251 | Pub. | Oficinas | No | S≤1000 | NS/NC | Si | Cont. | NS/NC | 1 | No
252 | Pub. | Oficinas | No | 1000<S≤5000 | NS/NC | NS/NC | Cont. | NS/NC | 1 | NS/NC
253 | Pub. | Oficinas | No | S≤1000 | Oc.≤100 | No | Med. | Si | 1 | NS/NC
254 | Priv. | Oficinas | No | 1000<S≤5000 | 500<Oc.≤1000 | No | Med. | No | 1 | Si | Hasta 5% | 2-5 años
255 | Pub. | Oficinas | No | S≤1000 | NS/NC | No | Med. | No | 1 | NS/NC
256 | Pub. | Comercial | No | 10000<S≤50000 | Oc.>1000 | No | Atlán. | Si
257 | Priv. | Comercial | No | 10000<S≤50000 | NS/NC | Si | Atlán. | Si | 1 | NS/NC
258 | Priv. | Comercial | No | 10000<S≤50000 | Oc.>1000 | No | Atlán. | Si | 1 | NS/NC
259 | Priv. | Comercial | No | S>50000 | NS/NC | Si | Atlán. | Si | 1 | Si | 5-10% | 5-10 años
260 | Priv. | Comercial | No | 10000<S≤50000 | Oc.>1000 | Si | Cont. | Si | 1 | NS/NC
261 | Priv. | Comercial | No | S>50000 | NS/NC | Si | Med. | Si
262 | Priv. | Comercial | No | NS/NC | NS/NC | No | Med. | Si | 1 | Si | Hasta 5% | Más de 10 años
263 | Priv. | Comercial | No | 10000<S≤50000 | NS/NC | No | Cont. | No | 1 | NS/NC
264 | Priv. | Comercial | Si | 10000<S≤50000 | NS/NC | Si | Med. | Si | 1 | Si | NS/NC | 2-5 años
265 | Priv. | Comercial | No | S>50000 | Oc.>1000 | No | Med. | No | 1 | NS/NC
266 | Pub. | Salud | No | NS/NC | NS/NC | No | Atlán. | No | 1 | NS/NC
267 | Priv. | Hostelería | No | NS/NC | Oc.≤100 | No | Atlán. | Si | 1 | Si | 5-10% | 2-5 años
268 | Priv. | Hostelería | Si | NS/NC | NS/NC | Si | Atlán. | Si | 1 | Si | NS/NC | NS/NC
269 | Priv. | Hostelería | No | 1000<S≤5000 | NS/NC | No | Atlán. | Si | 1 | No
270 | Pub. | Salud | No | NS/NC | Oc.≤100 | No | Atlán. | No | 1 | NS/NC
271 | Priv. | Educativo | No | NS/NC | 100<Oc.≤500 | Si | Atlán. | No | 1 | No
272 | Priv. | Hostelería | No | NS/NC | NS/NC | No | Atlán. | No | 1 | Si | NS/NC | Más de 10 años
273 | Priv. | Deportivo | No | S≤1000 | Oc.≤100 | Si | Atlán. | No | 1 | Si | NS/NC | Menos de 2 años
274 | Pub. | Deportivo | No | 1000<S≤5000 | NS/NC | No | Atlán. | Si | 1 | Si | 10-25% | 2-5 años
275 | Pub. | Educativo | No | S≤1000 | 100<Oc.≤500 | No | Atlán. | No | 1 | NS/NC
276 | Pub. | Educativo | No | 1000<S≤5000 | Oc.≤100 | No | Atlán. | Si | 1 | NS/NC
277 | Pub. | Deportivo | No | S≤1000 | 100<Oc.≤500 | No | Atlán. | No
278 | Pub. | Educativo | No | NS/NC | 100<Oc.≤500 | NS/NC | Atlán. | NS/NC
279 | Pub. | Educativo | No | NS/NC | 100<Oc.≤500 | No | Atlán. | No | 1 | NS/NC
280 | Pub. | Salud | No | NS/NC | NS/NC | NS/NC | Atlán. | NS/NC | 1 | No
281 | Pub. | Salud | No | NS/NC | NS/NC | No | Atlán. | NS/NC
282 | Pub. | Deportivo | Si | 1000<S≤5000 | NS/NC | No | Cont. | NS/NC | 1 | NS/NC
283 | Pub. | Deportivo | Si | 1000<S≤5000 | NS/NC | No | Cont. | Si | 1 | NS/NC
284 | Priv. | Hostelería | No | NS/NC | NS/NC | No | Cont. | Si
285 | Priv. | Hostelería | No | NS/NC | NS/NC | Si | Cont. | No | 1 | NS/NC
286 | Priv. | Educativo | No | NS/NC | 100<Oc.≤500 | No | Cont. | Si | 1 | NS/NC
287 | Priv. | Educativo | Si | 5000<S≤10000 | Oc.>1000 | Si | Cont. | Si | 1 | Si | Hasta 5% | 2-5 años
288 | Priv. | Educativo | No | 1000<S≤5000 | NS/NC | No | Cont. | Si | 1 | No
289 | Pub. | Salud | No | S≤1000 | 100<Oc.≤500 | NS/NC | Cont. | No
290 | Priv. | Hostelería | Si | 10000<S≤50000 | NS/NC | Si | Cont. | NS/NC | 1 | Si | 5-10% | 5-10 años
291 | Pub. | Salud | No | 1000<S≤5000 | NS/NC | Si | Cont. | No | 1 | NS/NC
292 | Priv. | Hostelería | No | NS/NC | NS/NC | No | Cont. | Si | 1 | Si | NS/NC | 5-10 años
293 | Priv. | Hostelería | No | S≤1000 | NS/NC | No | Cont. | No | 1 | No
294 | Pub. | Deportivo | No | 1000<S≤5000 | 100<Oc.≤500 | Si | Cont. | NS/NC | 1 | NS/NC
295 | Pub. | Salud | No | 5000<S≤10000 | NS/NC | Si | Cont. | No | 1 | NS/NC
296 | Pub. | Salud | No | NS/NC | NS/NC | No | Med. | No | 1 | Si | 5-10% | 2-5 años
297 | Priv. | Hostelería | Si | NS/NC | NS/NC | NS/NC | Med. | Si
298 | Priv. | Salud | No | S≤1000 | Oc.>1000 | NS/NC | Med. | Si | 1 | NS/NC
299 | Pub. | Deportivo | Si | 1000<S≤5000 | 500<Oc.≤1000 | Si | Med. | Si | 1 | Si | 25-40% | 2-5 años
300 | Pub. | Salud | No | NS/NC | Oc.≤100 | NS/NC | Med. | NS/NC | 1 | Si | NS/NC | NS/NC

## Instrucciones
En 2015, se llevaron a cabo en España encuestas en el sector no residencial para identificar los factores de decisión que intervienen en la adquisición de sistemas de generación de calor y frío en este tipo de edificios, en el marco del proyecto europeo FROnT.
Los resultados permiten analizar las instalaciones existentes (calefacción, agua caliente sanitaria -ACS- y refrigeración), la disposición a pagar más por las renovables térmicas, así como el conocimiento y percepción de estas tecnologías por el público en España.
Se llevaron a cabo 300 encuestas telefónicas (CATI), siendo el universo el total de edificios no residenciales de España. Las encuestas se realizaron al personal encagado del mantenimiento del edificio y que por tanto, conoce mejor el mismo.
Se trata de un muestreo aleatorio estratificado por zona climática. La representatividad de la muestra y el margen de error son las siguientes:
| Zona climática | Número de encuestas | Nivel de confianza | Margen de error
| Mediterránea/cálida (MED) | 105 | 95% | 9.56%
| Continental (CONT) | 101 | 95% | 9.75%
| Atlántica/norte (ATL) | 105 | 95% | 10.11%
| TOTAL | 300 | 95% | 5.66%
En la pestaña MODELO ENCUESTA se muestra el diagrama de flujo seguido para el desarrollo de los cuestionarios.
Cada pregunta de la encuestas se presenta en una pestaña del presente documento; se puede acceder a las mismas pinchando en la pestaña correspondiente o a través del diagrama de flujo representado en la pestaña MODELO DE ENCUESTA (Hipervínculos).
En cada pestaña se aportan datos sobre las preguntas de la encuesta. El usuario puede cambiar únicamente las celdas sombreadas en gris (desplegables). Se muestran los resultados distribuidos por variables socioeconómicas.
En cada tabla se indica a qué total se refieren los porcentajes mostrados.
Las variables socioeconómicas estudiadas son: titularidad, principal actividad del edificio, piscina, superficie construida, ocupación, auditoría energética y contratación de una empresa de servicios energéticos (ESE).
La distribución de la muestra en base a las variables socioeconómicas se ha equilibrado para que todos los sectores estén debidamente representados. En la pestaña MUESTRA se puede visualizar la distribución de las mismas por zona climática.
Preguntas Q1-Q4: buscan conocer el sistema actual de calefacción/ACS/refrigeración utilizado en los edificios no residenciales españoles (Q1-Q3), el nivel de satisfacción de los usuarios (Q1a-Q3a) y los motivos por los que se utiliza el sistema referido (Q4).
En la descripción del sistema de calefacción/ACS/refrigeración actual y el análisis de la satisfacción del usuario (Q1-Q3a), se preguntó si el sistema al que hacía referencia era el principal o el secundario (pudiéndose filtrar las respuestas por esta característica).
Pregunta Q5: pretende analizar los recursos utilizados por el usuario para informarse en el momento de elegir un sistema de calefacción/ACS/refrigeración para el edificio. Se trata de una pregunta múlti-respuesta; los porcentajes totales suman más de 100%.
Pregunta Q6: analiza los factores que afectan la toma de decisiones a la hora de adquirir sistemas de calefacción/ACS/refrigeración. Se trata de una cuestión con múltiples respuestas, por lo que los porcentajes totales suman más de 100%.
Pregunta Q7: aporta información sobre los representantes de edificios no residenciales que han oído hablar sobre tecnologías renovables para sistemas de calefacción/ACS/refrigeración. Se trata de una pregunta multi-respuesta; se pueden conocer varias tecnologías.
En los porcentajes a mostrar, se puede elegir con qué población se comparan los resultados (celda B4), pudiendo considerarse el total de entrevistas (Entrevistas totales) o el total de agentes que conoce las energías renovables (Conocimiento general).
Esta pregunta es eliminatoria, para aquellos representantes que no conocen las energías renovables, se da por finalizada la entrevista.
Pregunta Q8: estudia la percepción de los encuestados sobre las energías renovables para la producción de calor/ACS/frío. Los resultados se comparan con los representantes que conocen las energías renovables (Conocimiento general). Cuestión multi-respuesta.
Pregunta Q9: aporta información sobre las tecnologías renovables que los representantes instalarían en los edificios que reprentan, si tuvieran que hacerlo. Se preguntó por las tecnologías prefereridas para la producción de calor/ACS y frío por separado.
En esta cuestión, se puede elegir la población con la que se comparan los resultados (celda B4). Se puede considerar el total de agentes entrevistadas (Entrevistas totales) o el total de representantes que conoce las energías renovables (Conocimiento general).
Pregunta Q9a: analiza las causas de rechazo entre aquellos participantes que respondieron en la pregunta 9 que no instalarían ninguna tecnología renovable en el edificio que representan. Se ofrecen varias posibilidades (multi-respuesta).
La población con la que se comparan los resultados en la pregunta Q9a es la misma que la seleccionada en la pregunta Q9.
Pregunta Q10: encaminada a conocer la disponibilidad de los clientes a pagar más por tecnologías renovables en el edificio que representan. Los resultados se comparan con el total de agentes que conocen las energías renovables (Conocimiento general).

## MODELO ENCUESTA
Desarrollo de las encuestas en el sector NO RESIDENCIAL
Para conocer las respuestas obtenidas en cada pregunta de la encuesta, pulse la casilla correspondiente
|  |  | Nivel de satisfacción - razones | Multi-respuesta
Sistema calefacción existente en el edificio en la actualidad | Q1 |  |  | Q1a
|  |  | Nivel de satisfacción - razones | Multi-respuesta
Sistema ACS existente en el edificio en la actualidad | Q2 |  |  | Q2a
|  |  | Nivel de satisfacción - razones | Multi-respuesta
Sistema refrigeración existente en el edificio en la actualidad | Q3 |  |  | Q3a
Multi-respuesta
Influencia en la toma de decisiones para el uso de la tecnología actual | Q4
Multi-respuesta
Fuentes de información consultadas para la toma de decisiones | Q5
Multi-respuesta
Factores determinantes en la toma de decisiones | Q6
Multi-respuesta
Conocimientos sobre energías renovables térmicas | Q7 |  | Tecnologías conocidas
Percepción sobre las energías renovables térmicas | Q8 |  | Tecnologías conocidas
Razones de la negativa a instalar energías renovables térmicas
Tecnología/s renovable/s térmica/s más adaptada a sus necesidades | Q9 |  |  | Q9a
Disposición a pagar más por el uso de energías renovables térmicas | Q10
Cantidad máxima a pagar por el uso de energías renovables | Q10a

## MUESTRA
TAMAÑO MUESTRA | 300 |  | Por favor, elegir una opción | Todas | Zona climática |  | Todas | Med. | Cont. | Atlán.
Titularidad edificio |  |  | Principal actividad edificio |  |  |  |  | Superficie construida | [5 empty] | Piscina
Pub. | Pública | 149 | Deportivo | 50 | Educativo | 56 |  | S≤1000 | Menos de 1.000m2 | 50 | 10000<S≤50000 | Entre 10.000 y 50.000 m2 | 36 | Si | 49
Priv. | Privada | 151 | Hostelería | 53 | Salud | 52 |  | 1000<S≤5000 | Entre 1.000 y 5.000 m2 | 54 | S>50000 | Más de 50.000 m2 | 11 | No | 251
|  |  | Comercial | 44 | Oficinas | 45 |  | 5000<S≤10000 | Entre 5.000 y 10.000 m2 | 16 | NS/NC | No sabe/No contesta | 133
|  |  | Educativo | 56 |  |  |  | 10000<S≤50000 |  | 36
|  |  | Salud | 52 |  |  |  | S>50000 |  | 11
|  |  | Oficinas | 45 |  |  |  | NS/NC |  | 133
Auditoría |  |  | Empresa de servicios energéticos (ESE) |  |  |  |  | Ocupación
Si |  | 117 |  | Si | 82 |  |  | Oc.≤100 | Menos de 100 personas | 61 | Oc.>1000 | Más de 1.000 personas | 29
No |  | 129 |  | No | 187 |  |  | 100<Oc.≤500 | Entre 100 y 500 personas | 63 | NS/NC | No sabe/No contesta | 128
NS/NC |  | 54 |  | NS/NC | 31 |  |  | 500<Oc.≤1000 | Entre 500 y 1.000 personas | 19
[8 empty] | Oc.>1000 |  | 29
[8 empty] | NS/NC |  | 128

## Q1
[6 empty] | Todas | Si | No | Todas | Med. | Cont. | Atlán.
SISTEMAS DE CALEFACCIÓN EN EL SECTOR NO RESIDENCIAL
[8 empty] | Por favor, elegir una opción | Todas | Sistema principal
| Sistema principal | Todas | [6 empty] | Todas | Zona climática
| Zona climática | Todas | [12 empty] | * Porcentajes calculados sobre el total de instalaciones de la zona climática analizada
ZONA CLIMÁTICA
1 | Tecnología | Instalaciones | % | [9 empty] | Sistema principal | Todas | Med. | Cont. | Atlán. | Med. | Cont. | Atlán.
2 | Gas Natural | 98 | 27.45% |  | 1 | 98 | 1 | 98 | Gas Natural |  |  |  | Gas Natural | 27.45% | 19 | 43 | 36 | 14.96% | 34.4% | 34.29%
3 | Gasóleo | 76 | 21.29% |  | 2 | 35 | 1 | 35 | Electricidad |  |  |  | Electricidad | 9.804% | 11 | 10 | 14 | 8.661% | 8% | 13.33%
4 | Bomba de calor aire | 52 | 14.57% |  | 3 | 76 | 1 | 76 | Gasóleo |  |  |  | Gasóleo | 21.29% | 16 | 34 | 26 | 12.6% | 27.2% | 24.76%
5 | Electricidad | 35 | 9.804% |  | 4 | 52 | 1 | 52 | Bomba de calor aire |  |  |  | Bomba de calor aire | 14.57% | 38 | 8 | 6 | 29.92% | 6.4% | 5.714%
6 | Ninguna | 28 | 7.843% |  | 5 | 28 | 1 | 28 | Ninguna |  |  |  | Ninguna | 7.843% | 14 | 6 | 8 | 11.02% | 4.8% | 7.619%
7 | Bomba de calor agua | 20.0001 | 5.602% |  | 6 | 3 | 1 | 3 | Otros |  |  |  | Otros | 0.8403% | 2 | 1 | 0 | 1.575% | 0.8% | 0%
8 | Solar Térmica | 20.0001 | 5.602% |  | 7 | 11 | 1 | 11 | GLP |  |  |  | GLP | 3.081% | 3 | 3 | 5 | 2.362% | 2.4% | 4.762%
9 | GLP | 11 | 3.081% |  | 8 | 7 | 1 | 7 | Biomasa |  |  |  | Biomasa | 1.961% | 2 | 4 | 1 | 1.575% | 3.2% | 0.9524%
10 | Biomasa | 7 | 1.961% |  | 9 | 2 | 1 | 2 | Bomba de calor gas |  |  |  | Bomba de calor gas | 0.5602% | 0 | 1 | 1 | 0% | 0.8% | 0.9524%
11 | Geotermia | 4 | 1.12% |  | 10 | 20 | 2 | 20.0001 | Solar Térmica |  |  |  | Solar Térmica | 5.602% | 8 | 7 | 5 | 6.299% | 5.6% | 4.762%
12 | Otros | 3 | 0.8403% |  | 11 | 0 | 1 | 0 | DH renovable |  |  |  | DH renovable | 0% | 0 | 0 | 0 | 0% | 0% | 0%
13 | Bomba de calor gas | 2 | 0.5602% |  | 12 | 1 | 1 | 1 | DH no renovable |  |  |  | DH no renovable | 0.2801% | 1 | 0 | 0 | 0.7874% | 0% | 0%
14 | DH no renovable | 1 | 0.2801% |  | 13 | 4 | 1 | 4 | Geotermia |  |  |  | Geotermia | 1.12% | 1 | 1 | 2 | 0.7874% | 0.8% | 1.905%
15 | DH renovable | 0 | 0% |  | 14 | 20 | 2 | 20.0001 | Bomba de calor agua |  |  |  | Bomba de calor agua | 5.602% | 12 | 7 | 1 | 9.449% | 5.6% | 0.9524%
| * Los porcentajes se calculan sobre el total de instalaciones. | [13 empty] | 127 | 125 | 105
* Los porcentajes se calculan sobre el total de instalaciones que coinciden con la variable socioeconómica analizada
| Zona climática | Todas | AUDITORÍA | [5 empty] | PRINCIPAL ACTIVIDAD DEL EDIFICIO
| Sistema principal | Todas | Si | No | NS/NC | Si | No | NS/NC | Deportivo | Hostelería | Comercial | Educativo | Salud | Oficinas | Deportivo | Hostelería | Comercial | Educativo | Salud | Oficinas
| Gas Natural | 27.45% | 30 | 45 | 23 | 21.28% | 29.22% | 37.1% | 18 | 15 | 11 | 25 | 13 | 16 | 29.03% | 22.73% | 22% | 36.76% | 23.21% | 29.09%
| Gasóleo | 21.29% | 24 | 35 | 17 | 17.02% | 22.73% | 27.42% | 5 | 23 | 2 | 23 | 21 | 2 | 8.065% | 34.85% | 4% | 33.82% | 37.5% | 3.636%
| Bomba de calor aire | 14.57% | 21 | 22 | 9 | 14.89% | 14.29% | 14.52% | 3 | 4 | 7 | 8 | 11 | 19 | 4.839% | 6.061% | 14% | 11.76% | 19.64% | 34.55%
| Electricidad | 9.804% | 14 | 15 | 6 | 9.929% | 9.74% | 9.677% | 8 | 5 | 6 | 6 | 5 | 5 | 12.9% | 7.576% | 12% | 8.824% | 8.929% | 9.091%
| Ninguna | 7.843% | 11 | 14 | 3 | 7.801% | 9.091% | 4.839% | 17 | 0 | 6 | 0 | 1 | 4 | 27.42% | 0% | 12% | 0% | 1.786% | 7.273%
| Bomba de calor agua | 5.602% | 16 | 3 | 1 | 11.35% | 1.948% | 1.613% | 1 | 7 | 10 | 0 | 2 | 0 | 1.613% | 10.61% | 20% | 0% | 3.571% | 0%
| Solar Térmica | 5.602% | 9 | 8 | 3 | 6.383% | 5.195% | 4.839% | 6 | 6 | 1 | 4 | 1 | 2 | 9.677% | 9.091% | 2% | 5.882% | 1.786% | 3.636%
| GLP | 3.081% | 7 | 4 | 0 | 4.965% | 2.597% | 0% | 2 | 2 | 3 | 1 | 1 | 2 | 3.226% | 3.03% | 6% | 1.471% | 1.786% | 3.636%
| Biomasa | 1.961% | 4 | 3 | 0 | 2.837% | 1.948% | 0% | 1 | 2 | 0 | 1 | 1 | 2 | 1.613% | 3.03% | 0% | 1.471% | 1.786% | 3.636%
| Geotermia | 1.12% | 4 | 0 | 0 | 2.837% | 0% | 0% | 1 | 2 | 0 | 0 | 0 | 1 | 1.613% | 3.03% | 0% | 0% | 0% | 1.818%
| Otros | 0.8403% | 1 | 2 | 0 | 0.7092% | 1.299% | 0% | 0 | 0 | 3 | 0 | 0 | 0 | 0% | 0% | 6% | 0% | 0% | 0%
| Bomba de calor gas | 0.5602% | 0 | 2 | 0 | 0% | 1.299% | 0% | 0 | 0 | 0 | 0 | 0 | 2 | 0% | 0% | 0% | 0% | 0% | 3.636%
| DH no renovable | 0.2801% | 0 | 1 | 0 |  |  |  | 0 | 0 | 1 | 0 | 0 | 0 | 0% | 0% | 2% | 0% | 0% | 0%
| DH renovable | 0% | 0 | 0 | 0 | 0% | 0% | 0% | 0 | 0 | 0 | 0 | 0 | 0 | 0% | 0% | 0% | 0% | 0% | 0%
|  |  | 141 | 154 | 62 | 100% | 99.35% | 100% | 62 | 66 | 50 | 68 | 56 | 55 | 100% | 100% | 100% | 100% | 100% | 100%
| Zona climática | Todas | TITULARIDAD EDIFICIO |  |  |  | PISCINA |  |  |  | OCUPACIÓN
| Sistema principal | Todas | Priv. | Pub. | Priv. | Pub. | Si | No | Si | No | Oc.≤100 | 100<Oc.≤500 | 500<Oc.≤1000 | Oc.>1000 | NS/NC | Oc.≤100 | 100<Oc.≤500 | 500<Oc.≤1000 | Oc.>1000 | NS/NC
| Gas Natural | 27.45% | 48 | 50 | 26.09% | 28.9% | 14 | 84 | 21.54% | 28.77% | 14 | 25 | 6 | 11 | 42 | 20.59% | 32.05% | 21.43% | 29.73% | 28.77%
| Gasóleo | 21.29% | 37 | 39 | 20.11% | 22.54% | 12 | 64 | 18.46% | 21.92% | 12 | 17 | 7 | 7 | 33 | 17.65% | 21.79% | 25% | 18.92% | 22.6%
| Bomba de calor aire | 14.57% | 29 | 23 | 15.76% | 13.29% | 7 | 45 | 10.77% | 15.41% | 21 | 10 | 3 | 2 | 16 | 30.88% | 12.82% | 10.71% | 5.405% | 10.96%
| Electricidad | 9.804% | 14 | 21 | 7.609% | 12.14% | 8 | 27 | 12.31% | 9.247% | 5 | 12 | 2 | 3 | 13 | 7.353% | 15.38% | 7.143% | 8.108% | 8.904%
| Ninguna | 7.843% | 8 | 20 | 4.348% | 11.56% | 1 | 27 | 1.538% | 9.247% | 4 | 5 | 2 | 1 | 16 | 5.882% | 6.41% | 7.143% | 2.703% | 10.96%
| Bomba de calor agua | 5.602% | 16 | 4 | 8.696% | 2.312% | 8 | 12 | 12.31% | 4.11% | 1 | 1 | 1 | 5 | 12 | 1.471% | 1.282% | 3.571% | 13.51% | 8.219%
| Solar Térmica | 5.602% | 11 | 9 | 5.978% | 5.202% | 9 | 11 | 13.85% | 3.767% | 3 | 5 | 5 | 2 | 5 | 4.412% | 6.41% | 17.86% | 5.405% | 3.425%
| GLP | 3.081% | 7 | 4 | 3.804% | 2.312% | 2 | 9 | 3.077% | 3.082% | 3 | 1 | 2 | 3 | 2 | 4.412% | 1.282% | 7.143% | 8.108% | 1.37%
| Biomasa | 1.961% | 5 | 2 | 2.717% | 1.156% | 2 | 5 | 3.077% | 1.712% | 1 | 2 | 0 | 0 | 4 | 1.471% | 2.564% | 0% | 0% | 2.74%
| Geotermia | 1.12% | 4 | 0 | 2.174% | 0% | 2 | 2 | 3.077% | 0.6849% | 3 | 0 | 0 | 0 | 1 | 4.412% | 0% | 0% | 0% | 0.6849%
| Otros | 0.8403% | 3 | 0 | 1.63% | 0% | 0 | 3 | 0% | 1.027% | 0 | 0 | 0 | 3 | 0 | 0% | 0% | 0% | 8.108% | 0%
| Bomba de calor gas | 0.5602% | 1 | 1 | 0.5435% | 0.578% | 0 | 2 | 0% | 0.6849% | 1 | 0 | 0 | 0 | 1 | 1.471% | 0% | 0% | 0% | 0.6849%
| DH no renovable | 0.2801% | 1 | 0 |  |  | 0 | 1 |  |  | 0 | 0 | 0 | 0 | 1 | 0% | 0% | 0% | 0% | 0.6849%
| DH renovable | 0% | 0 | 0 | 0% | 0% | 0 | 0 | 0% | 0% | 0 | 0 | 0 | 0 | 0 | 0% | 0% | 0% | 0% | 0%
|  |  | 184 | 173 | 99.46% | 100% | 65 | 292 | 100% | 99.66% | 68 | 78 | 28 | 37 | 146 | 100% | 100% | 100% | 100% | 100%
| Zona climática | Todas | EMPRESA DE SERVICIOS ENERGÉTICOS | [5 empty] | SUPERFICIE (m2)
| Sistema principal | Todas | Si | No | NS/NC | Si | No | NS/NC | S≤1000 | 1000<S≤5000 | 5000<S≤10000 | 10000<S≤50000 | S>50000 | NS/NC | S≤1000 | 1000<S≤5000 | 5000<S≤10000 | 10000<S≤50000 | S>50000 | NS/NC
| Gas Natural | 27.45% | 32 | 59 | 7 | 32% | 26.34% | 21.21% | 9 | 26 | 7 | 14 | 3 | 39 | 15.25% | 41.94% | 38.89% | 30.43% | 23.08% | 24.53%
| Gasóleo | 21.29% | 13 | 48 | 15 | 13% | 21.43% | 45.45% | 14 | 7 | 2 | 4 | 0 | 49 | 23.73% | 11.29% | 11.11% | 8.696% | 0% | 30.82%
| Bomba de calor aire | 14.57% | 17 | 31 | 4 | 17% | 13.84% | 12.12% | 14 | 9 | 2 | 9 | 1 | 17 | 23.73% | 14.52% | 11.11% | 19.57% | 7.692% | 10.69%
| Electricidad | 9.804% | 5 | 28 | 2 | 5% | 12.5% | 6.061% | 4 | 6 | 1 | 4 | 0 | 20 | 6.78% | 9.677% | 5.556% | 8.696% | 0% | 12.58%
| Ninguna | 7.843% | 6 | 20 | 2 | 6% | 8.929% | 6.061% | 8 | 6 | 2 | 2 | 2 | 8 | 13.56% | 9.677% | 11.11% | 4.348% | 15.38% | 5.031%
| Bomba de calor agua | 5.602% | 10 | 8 | 2 | 10% | 3.571% | 6.061% | 1 | 0 | 4 | 6 | 3 | 6 | 1.695% | 0% | 22.22% | 13.04% | 23.08% | 3.774%
| Solar Térmica | 5.602% | 8 | 11 | 1 | 8% | 4.911% | 3.03% | 4 | 3 | 0 | 1 | 0 | 12 | 6.78% | 4.839% | 0% | 2.174% | 0% | 7.547%
| GLP | 3.081% | 4 | 7 | 0 | 4% | 3.125% | 0% | 2 | 2 | 0 | 5 | 0 | 2 | 3.39% | 3.226% | 0% | 10.87% | 0% | 1.258%
| Biomasa | 1.961% | 1 | 6 | 0 | 1% | 2.679% | 0% | 2 | 1 | 0 | 0 | 0 | 4 | 3.39% | 1.613% | 0% | 0% | 0% | 2.516%
| Geotermia | 1.12% | 1 | 3 | 0 | 1% | 1.339% | 0% | 1 | 0 | 0 | 1 | 0 | 2 | 1.695% | 0% | 0% | 2.174% | 0% | 1.258%
| Otros | 0.8403% | 0 | 3 | 0 | 0% | 1.339% | 0% | 0 | 0 | 0 | 0 | 3 | 0 | 0% | 0% | 0% | 0% | 23.08% | 0%
| Bomba de calor gas | 0.5602% | 2 | 0 | 0 | 2% | 0% | 0% | 0 | 2 | 0 | 0 | 0 | 0 | 0% | 3.226% | 0% | 0% | 0% | 0%
| DH no renovable | 0.2801% | 1 | 0 | 0 | 1% | 0% | 0% | 0 | 0 | 0 | 0 | 1 | 0 | 0% | 0% | 0% | 0% | 7.692% | 0%
| DH renovable | 0% | 0 | 0 | 0 | 0% | 0% | 0% | 0 | 0 | 0 | 0 | 0 | 0 | 0% | 0% | 0% | 0% | 0% | 0%
|  |  | 100 | 224 | 33 | 100% | 100% | 100% | 59 | 62 | 18 | 46 | 13 | 159 | 100% | 100% | 100% | 100% | 100% | 100%

## Q1a
[6 empty] | Todas | Si | No | Todas | Med. | Cont. | Atlán.
SATISFACCIÓN CON LOS SISTEMAS DE CALEFACCIÓN EN EL SECTOR NO RESIDENCIAL
Satisfacción por tecnología:
[8 empty] | Por favor, elegir una opción | Todas | Sistema principal |  |  | TOTAL |  | Seleccionar tecnología para mostrar en el gráfico
| Sistema principal | Todas | [6 empty] | Todas | Zona climática |  |  | Todas |  | Sistema principal
| Zona climática | Todas | [10 empty] | Todas |  | Zona climática
1 | Tecnología | Satisfecho | No satisfecho | NS/NC | Satisfecho | No satisfecho | NS/NC | Satisfecho |  | %sobre total |  | %sobre tecnología | No satisfecho |  | %sobre total | %sobre tecnología | NS/NC |  | %sobre total | %sobre tecnología
1 | Gas Natural | 93 | 3 | 2 | 94.9% | 3.061% | 2.041% | 93 | 1 | 32.98% | Gas Natural | 94.9% | 3 | 2 | 6.977% | 3.061% | 2 | 2 | 6.25% | 2.041%
2 | Gasóleo | 65 | 9 | 2 | 85.53% | 11.84% | 2.632% | 19 | 2 | 6.738% | Electricidad | 54.29% | 16 | 1 | 37.21% | 45.71% | 0 | 11 | 6.25e-05% | 5.714e-05%
3 | Bomba de calor aire | 42 | 10 | 0 | 80.77% | 19.23% | 7.692e-05% | 65 | 1 | 23.05% | Gasóleo | 85.53% | 9 | 1 | 20.93% | 11.84% | 2 | 2 | 6.25% | 2.632%
4 | Bomba de calor agua | 20 | 0 | 0 | 100% | 0.0007% | 0.0007% | 42 | 1 | 14.89% | Bomba de calor aire | 80.77% | 10 | 1 | 23.26% | 19.23% | 0 | 11 | 0.000125% | 7.692e-05%
5 | Solar Térmica | 19 | 1 | 0 | 95% | 5% | 0.0005% | 0 | 2 | 1.773e-05% | Ninguna | 0.0001786% | 0 | 7 | 0.001163% | 0.0001786% | 28 | 1 | 87.5% | 100%
6 | Electricidad | 19 | 16 | 0 | 54.29% | 45.71% | 5.714e-05% | 3 | 2 | 1.064% | Otros | 100% | 0 | 7 | 0.001395% | 0.002% | 0 | 11 | 0.0001875% | 0.002%
7 | GLP | 8 | 3 | 0 | 72.73% | 27.27% | 0.0006364% | 8 | 1 | 2.837% | GLP | 72.73% | 3 | 2 | 6.978% | 27.27% | 0 | 11 | 0.0002187% | 0.0006364%
8 | Biomasa | 7 | 0 | 0 | 100% | 0.001143% | 0.001143% | 7 | 1 | 2.482% | Biomasa | 100% | 0 | 7 | 0.00186% | 0.001143% | 0 | 11 | 0.00025% | 0.001143%
9 | Geotermia | 3 | 1 | 0 | 75% | 25% | 0.00325% | 2 | 1 | 0.7092% | Bomba de calor gas | 100% | 0 | 7 | 0.002093% | 0.0045% | 0 | 11 | 0.0002813% | 0.0045%
10 | Otros | 3 | 0 | 0 | 100% | 0.002% | 0.002% | 19 | 2 | 6.738% | Solar Térmica | 95% | 1 | 2 | 2.328% | 5% | 0 | 11 | 0.0003125% | 0.0005%
11 | Bomba de calor gas | 2 | 0 | 0 | 100% | 0.0045% | 0.0045% | 0 | 2 | 3.901e-05% | DH renovable | 0% | 0 | 7 | 0.002558% | 0% | 0 | 11 | 0.0003438% | 0%
12 | DH no renovable | 1 | 0 | 0 | 100% | 0.012% | 0.012% | 1 | 1 | 0.3546% | DH no renovable | 100% | 0 | 7 | 0.002791% | 0.012% | 0 | 11 | 0.000375% | 0.012%
13 | DH renovable | 0 | 0 | 0 |  |  |  | 3 | 2 | 1.064% | Geotermia | 75% | 1 | 2 | 2.329% | 25% | 0 | 11 | 0.0004062% | 0.00325%
14 | Ninguna | 0 | 0 | 28 | 0.0001786% | 0.0001786% | 100% | 20 | 1 | 7.092% | Bomba de calor agua | 100% | 0 | 7 | 0.003256% | 0.0007% | 0 | 11 | 0.0004375% | 0.0007%
15 | TOTAL | 282 | 43 | 32
Todas | * Los porcentajes se calculan sobre el total de instalaciones con tecnología común.
Satisfecho | TOTAL | 282 | 43 | 4
No satisfecho |  |  | * Porcentajes calculados sobre el total de instalaciones de la zona climática analizada
NS/NC | Seleccionar nivel satisfacción |  | ZONA CLIMÁTICA
| Satisfecho |  | SATISFECHO | [5 empty] | NO SATISFECHO | [5 empty] | NO SABE/NO CONTESTA
1 |  | % | Med. | Cont. | Atlán. | Med. | Cont. | Atlán. | Med. | Cont. | Atlán. | Med. | Cont. | Atlán. | Med. | Cont. | Atlán. | Med. | Cont. | Atlán.
2 | Gas Natural | 32.98% | 17 | 43 | 33 | 17.71% | 40.19% | 41.77% | 1 | 0 | 2 | 6.25% | 0% | 11.76% | 1 | 0 | 1 | 6.667% | 0% | 11.11%
3 | Electricidad | 6.738% | 6 | 7 | 6 | 6.25% | 6.542% | 7.595% | 5 | 3 | 8 | 31.25% | 30% | 47.06% | 0 | 0 | 0 | 0% | 0% | 0%
4 | Gasóleo | 23.05% | 15 | 26 | 24 | 15.62% | 24.3% | 30.38% | 1 | 6 | 2 | 6.25% | 60% | 11.76% | 0 | 2 | 0 | 0% | 25% | 0%
5 | Bomba de calor aire | 14.89% | 31 | 8 | 3 | 32.29% | 7.477% | 3.797% | 7 | 0 | 3 | 43.75% | 0% | 17.65% | 0 | 0 | 0 | 0% | 0% | 0%
6 | Ninguna | 0% | 0 | 0 | 0 | 0% | 0% | 0% | 0 | 0 | 0 | 0% | 0% | 0% | 14 | 6 | 8 | 93.33% | 75% | 88.89%
7 | Otros | 1.064% | 2 | 1 | 0 | 2.083% | 0.9346% | 0% | 0 | 0 | 0 | 0% | 0% | 0% | 0 | 0 | 0 | 0% | 0% | 0%
8 | GLP | 2.837% | 1 | 3 | 4 | 1.042% | 2.804% | 5.063% | 2 | 0 | 1 | 12.5% | 0% | 5.882% | 0 | 0 | 0 | 0% | 0% | 0%
9 | Biomasa | 2.482% | 2 | 4 | 1 | 2.083% | 3.738% | 1.266% | 0 | 0 | 0 | 0% | 0% | 0% | 0 | 0 | 0 | 0% | 0% | 0%
10 | Bomba de calor gas | 0.7092% | 0 | 1 | 1 | 0% | 0.9346% | 1.266% | 0 | 0 | 0 | 0% | 0% | 0% | 0 | 0 | 0 | 0% | 0% | 0%
11 | Solar Térmica | 6.738% | 8 | 7 | 4 | 8.333% | 6.542% | 5.063% | 0 | 0 | 1 | 0% | 0% | 5.882% | 0 | 0 | 0 | 0% | 0% | 0%
12 | DH renovable | 0% | 0 | 0 | 0 | 0% | 0% | 0% | 0 | 0 | 0 | 0% | 0% | 0% | 0 | 0 | 0 | 0% | 0% | 0%
13 | DH no renovable | 0.3546% | 1 | 0 | 0 | 1.042% | 0% | 0% | 0 | 0 | 0 | 0% | 0% | 0% | 0 | 0 | 0 | 0% | 0% | 0%
14 | Geotermia | 1.064% | 1 | 0 | 2 |  |  |  | 0 | 1 | 0 |  |  |  | 0 | 0 | 0
15 | Bomba de calor agua | 7.092% | 12 | 7 | 1 | 12.5% | 6.542% | 1.266% | 0 | 0 | 0 | 0% | 0% | 0% | 0 | 0 | 0 | 0% | 0% | 0%
|  |  | 96 | 107 | 79 | 98.96% | 100% | 97.47% | 16 | 10 | 17 | 100% | 90% | 100% | 15 | 8 | 9 | 100% | 100% | 100%
* Los porcentajes se calculan sobre el total de instalaciones que coinciden con la variable socioeconómica analizada
| Zona climática | Todas | AUDITORÍA | [5 empty] | PRINCIPAL ACTIVIDAD DEL EDIFICIO
| Sistema Principal | Todas | Si | No | NS/NC | Si | No | NS/NC | Deportivo | Hostelería | Comercial | Educativo | Salud | Oficinas | Deportivo | Hostelería | Comercial | Educativo | Salud | Oficinas
| Satisfecho | 78.99% | 108 | 122 | 52 | 76.6% | 79.22% | 83.87% | 36 | 58 | 39 | 62 | 42 | 45 | 58.06% | 87.88% | 78% | 91.18% | 75% | 81.82%
| No satisfecho | 12.04% | 22 | 14 | 7 | 15.6% | 9.091% | 11.29% | 9 | 7 | 3 | 6 | 12 | 6 | 14.52% | 10.61% | 6% | 8.824% | 21.43% | 10.91%
| NS/NC | 8.964% | 11 | 18 | 3 | 7.801% | 11.69% | 4.839% | 17 | 1 | 8 | 0 | 2 | 4 | 27.42% | 1.515% | 16% | 0% | 3.571% | 7.273%
|  |  | 141 | 154 | 62 | 100% | 100% | 100% | 62 | 66 | 50 | 68 | 56 | 55 | 100% | 100% | 100% | 100% | 100% | 100%
| Zona climática | Todas | TITULARIDAD EDIFICIO |  |  |  | PISCINA |  |  |  | OCUPACIÓN
| Sistema Principal | Todas | Priv. | Pub. | Priv. | Pub. | Si | No | Si | No | Oc.≤100 | 100<Oc.≤500 | 500<Oc.≤1000 | Oc.>1000 | NS/NC | Oc.≤100 | 100<Oc.≤500 | 500<Oc.≤1000 | Oc.>1000 | NS/NC
| Satisfecho | 78.99% | 157 | 125 | 85.33% | 72.25% | 55 | 227 | 84.62% | 77.74% | 48 | 60 | 22 | 33 | 119 | 70.59% | 76.92% | 78.57% | 89.19% | 81.51%
| No satisfecho | 12.04% | 16 | 27 | 8.696% | 15.61% | 9 | 34 | 13.85% | 11.64% | 15 | 12 | 4 | 3 | 9 | 22.06% | 15.38% | 14.29% | 8.108% | 6.164%
| NS/NC | 8.964% | 11 | 21 | 5.978% | 12.14% | 1 | 31 | 1.538% | 10.62% | 5 | 6 | 2 | 1 | 18 | 7.353% | 7.692% | 7.143% | 2.703% | 12.33%
|  |  | 184 | 173 | 100% | 100% | 65 | 292 | 100% | 100% | 68 | 78 | 28 | 37 | 146 | 100% | 100% | 100% | 100% | 100%
| Zona climática | Todas | EMPRESA DE SERVICIOS ENERGÉTICOS | [5 empty] | SUPERFICIE (m2)
| Sistema Principal | Todas | Si | No | NS/NC | Si | No | NS/NC | S≤1000 | 1000<S≤5000 | 5000<S≤10000 | 10000<S≤50000 | S>50000 | NS/NC | S≤1000 | 1000<S≤5000 | 5000<S≤10000 | 10000<S≤50000 | S>50000 | NS/NC
| Satisfecho | 78.99% | 83 | 171 | 28 | 83% | 76.34% | 84.85% | 46 | 46 | 13 | 40 | 11 | 126 | 77.97% | 74.19% | 72.22% | 86.96% | 84.62% | 79.25%
| No satisfecho | 12.04% | 10 | 30 | 3 | 10% | 13.39% | 9.091% | 5 | 10 | 3 | 2 | 0 | 23 | 8.475% | 16.13% | 16.67% | 4.348% | 0% | 14.47%
| NS/NC | 8.964% | 7 | 23 | 2 | 7% | 10.27% | 6.061% | 8 | 6 | 2 | 4 | 2 | 10 | 13.56% | 9.677% | 11.11% | 8.696% | 15.38% | 6.289%
|  |  | 100 | 224 | 33 | 100% | 100% | 100% | 59 | 62 | 18 | 46 | 13 | 159 | 100% | 100% | 100% | 100% | 100% | 100%
CAUSAS DE LA SATISFACCIÓN/INSATISFACCIÓN DEL USUARIO NO RESIDENCIAL
[8 empty] | Por favor, elegir una opción | Todas | Sistema principal
[9 empty] | Todas | Zona climática
| Sistema principal | Todas | [6 empty] | Todas | Nivel de satisfacción
| Zona climática | Todas
| Nivel de satisfacción | Todas | [12 empty] | * Porcentajes calculados sobre el total de instalaciones de la zona climática analizada
| * Los porcentajes se calculan sobre el total de instalaciones. | [11 empty] | Sistema principal | Todas | ZONA CLIMÁTICA
| Tecnología | Respuestas | % |  | 357 | [5 empty] | 1 | Nivel de satisfacción: Todas |  |  | Med. | Cont. | Atlán. | Med. | Cont. | Atlán.
1 | Confort | 279 | 78.15% |  | 7 | 2 | 7 | 1.961% | Precio equipos |  | 2 |  | Precio equipos | 1.961% | 3 | 3 | 1 | 2.222% | 2.055% | 0.8%
2 | Precio combustible | 38 | 10.64% |  | 38 | 1 | 38 | 10.64% | Precio combustible |  | 3 |  | Precio combustible | 10.64% | 12 | 15 | 11 | 8.889% | 10.27% | 8.8%
3 | Combustible accesible | 20 | 5.602% |  | 20 | 1 | 20 | 5.602% | Combustible accesible |  | 4 |  | Combustible accesible | 5.602% | 4 | 12 | 4 | 2.963% | 8.219% | 3.2%
4 | Otros | 17 | 4.762% |  | 279 | 1 | 279 | 78.15% | Confort |  | 5 |  | Confort | 78.15% | 90 | 101 | 88 | 66.67% | 69.18% | 70.4%
5 | Mantenimiento | 15 | 4.202% |  | 11 | 1 | 11 | 3.081% | Sostenibilidad |  | 6 |  | Sostenibilidad | 3.081% | 1 | 8 | 2 | 0.7407% | 5.479% | 1.6%
6 | Fácil, fiable y seguro | 12 | 3.361% |  | 7 | 2 | 7.0001 | 1.961% | Almacenamiento |  | 7 |  | Almacenamiento | 1.961% | 5 | 1 | 1 | 3.704% | 0.6849% | 0.8%
7 | Sostenibilidad | 11 | 3.081% |  | 12 | 1 | 12 | 3.361% | Fácil, fiable y seguro |  | 8 |  | Fácil, fiable y seguro | 3.361% | 3 | 6 | 3 | 2.222% | 4.11% | 2.4%
8 | Almacenamiento | 7 | 1.961% |  | 15 | 1 | 15 | 4.202% | Mantenimiento |  | 9 |  | Mantenimiento | 4.202% | 11 | 0 | 4 | 8.148% | 0% | 3.2%
9 | Precio equipos | 7 | 1.961% |  | 17 | 1 | 17 | 4.762% | Otros |  | 10 |  | Otros | 4.762% | 6 | 0 | 11 | 4.444% | 0% | 8.8%
[15 empty] | 135 | 146 | 125 | 100% | 100% | 100%
[15 empty] | 127 | 125 | 105

## Q2
[6 empty] | Todas | Si | No | Todas | Med. | Cont. | Atlán.
SISTEMAS DE AGUA CALIENTE SANITARIA EN EL SECTOR NO RESIDENCIAL
[8 empty] | Por favor, elegir una opción | Todas | Sistema principal
| Sistema principal | Todas | [6 empty] | Todas | Zona climática
| Zona climática | Todas | [12 empty] | * Porcentajes calculados sobre el total de instalaciones de la zona climática analizada
ZONA CLIMÁTICA
1 | Tecnología | Instalaciones | % | [9 empty] | Sistema principal | Todas | Med. | Cont. | Atlán. | Med. | Cont. | Atlán.
2 | Gas Natural | 80 | 23.81% |  | 1 | 80 | 1 | 80 | Gas Natural |  |  |  | Gas Natural | 23.81% | 15 | 30 | 35 | 12.61% | 26.79% | 33.33%
3 | Electricidad | 79 | 23.51% |  | 2 | 79 | 1 | 79 | Electricidad |  |  |  | Electricidad | 23.51% | 41 | 17 | 21 | 34.45% | 15.18% | 20%
4 | Ninguna | 65 | 19.35% |  | 3 | 6 | 1 | 6 | GLP |  |  |  | GLP | 1.786% | 1 | 3 | 2 | 0.8403% | 2.679% | 1.905%
5 | Gasóleo | 62 | 18.45% |  | 4 | 62 | 1 | 62 | Gasóleo |  |  |  | Gasóleo | 18.45% | 17 | 26 | 19 | 14.29% | 23.21% | 18.1%
6 | Solar Térmica | 23 | 6.845% |  | 5 | 23 | 1 | 23 | Solar Térmica |  |  |  | Solar Térmica | 6.845% | 8 | 7 | 8 | 6.723% | 6.25% | 7.619%
7 | GLP | 6 | 1.786% |  | 6 | 4 | 1 | 4 | Otros |  |  |  | Otros | 1.19% | 3 | 1 | 0 | 2.521% | 0.8929% | 0%
8 | Bomba de calor agua | 5.0001 | 1.488% |  | 7 | 3 | 2 | 3.0001 | Biomasa |  |  |  | Biomasa | 0.8929% | 1 | 2 | 0 | 0.8403% | 1.786% | 0%
9 | Bomba de calor aire | 5.0001 | 1.488% |  | 8 | 5 | 2 | 5.0001 | Bomba de calor aire |  |  |  | Bomba de calor aire | 1.488% | 5 | 0 | 0 | 4.202% | 0% | 0%
10 | Otros | 4 | 1.19% |  | 9 | 5 | 2 | 5.0001 | Bomba de calor agua |  |  |  | Bomba de calor agua | 1.488% | 2 | 3 | 0 | 1.681% | 2.679% | 0%
11 | Geotermia | 3.0001 | 0.8929% |  | 10 | 3 | 2 | 3.0001 | Geotermia |  |  |  | Geotermia | 0.8929% | 1 | 0 | 2 | 0.8403% | 0% | 1.905%
12 | Biomasa | 3.0001 | 0.8929% |  | 11 | 1 | 1 | 1 | Bomba de calor gas |  |  |  | Bomba de calor gas | 0.2976% | 0 | 0 | 1 | 0% | 0% | 0.9524%
| Bomba de calor gas | 1 | 0.2976% |  | 12 | 65 | 1 | 65 | Ninguna |  |  |  | Ninguna | 19.35% | 25 | 23 | 17 | 21.01% | 20.54% | 16.19%
[15 empty] | 119 | 112 | 105 | 100% | 100% | 100%
* Los porcentajes se calculan sobre el total de instalaciones que coinciden con la variable socioeconómica analizada
| Zona climática | Todas | AUDITORÍA | [5 empty] | PRINCIPAL ACTIVIDAD DEL EDIFICIO
| Sistema principal | Todas | Si | No | NS/NC | Si | No | NS/NC | Deportivo | Hostelería | Comercial | Educativo | Salud | Oficinas | Deportivo | Hostelería | Comercial | Educativo | Salud | Oficinas
| Gas Natural | 23.81% | 31 | 32 | 17 | 23.48% | 22.22% | 28.33% | 22 | 16 | 4 | 21 | 12 | 5 | 37.29% | 24.62% | 8.696% | 33.33% | 21.43% | 10.64%
| Electricidad | 23.51% | 21 | 41 | 17 | 15.91% | 28.47% | 28.33% | 14 | 7 | 3 | 15 | 25 | 15 | 23.73% | 10.77% | 6.522% | 23.81% | 44.64% | 31.91%
| Ninguna | 19.35% | 30 | 26 | 9 | 22.73% | 18.06% | 15% | 4 | 0 | 30 | 9 | 2 | 20 | 6.78% | 0% | 65.22% | 14.29% | 3.571% | 42.55%
| Gasóleo | 18.45% | 23 | 27 | 12 | 17.42% | 18.75% | 20% | 6 | 29 | 2 | 11 | 13 | 1 | 10.17% | 44.62% | 4.348% | 17.46% | 23.21% | 2.128%
| Solar Térmica | 6.845% | 7 | 11 | 5 | 5.303% | 7.639% | 8.333% | 7 | 7 | 0 | 4 | 3 | 2 | 11.86% | 10.77% | 0% | 6.349% | 5.357% | 4.255%
| GLP | 1.786% | 4 | 2 | 0 | 3.03% | 1.389% | 0% | 1 | 0 | 2 | 3 | 0 | 0 | 1.695% | 0% | 4.348% | 4.762% | 0% | 0%
| Bomba de calor agua | 1.488% | 5 | 0 | 0 | 3.788% | 0% | 0% | 0 | 1 | 3 | 0 | 1 | 0 | 0% | 1.538% | 6.522% | 0% | 1.786% | 0%
| Bomba de calor aire | 1.488% | 4 | 1 | 0 | 3.03% | 0.6944% | 0% | 1 | 0 | 2 | 0 | 0 | 2 | 1.695% | 0% | 4.348% | 0% | 0% | 4.255%
| Otros | 1.19% | 1 | 3 | 0 | 0.7576% | 2.083% | 0% | 3 | 1 | 0 | 0 | 0 | 0 | 5.085% | 1.538% | 0% | 0% | 0% | 0%
| Geotermia | 0.8929% | 3 | 0 | 0 | 2.273% | 0% | 0% | 1 | 2 | 0 | 0 | 0 | 0 | 1.695% | 3.077% | 0% | 0% | 0% | 0%
| Biomasa | 0.8929% | 3 | 0 | 0 | 2.273% | 0% | 0% | 0 | 2 | 0 | 0 | 0 | 1 | 0% | 3.077% | 0% | 0% | 0% | 2.128%
| Bomba de calor gas | 0.2976% | 0 | 1 | 0 | 0% | 0.6944% | 0% | 0 | 0 | 0 | 0 | 0 | 1 | 0% | 0% | 0% | 0% | 0% | 2.128%
|  |  | 132 | 144 | 60 | 100% | 100% | 100% | 59 | 65 | 46 | 63 | 56 | 47 | 100% | 100% | 100% | 100% | 100% | 100%
| Zona climática | Todas | TITULARIDAD EDIFICIO |  |  |  | PISCINA |  |  |  | OCUPACIÓN
| Sistema principal | Todas | Priv. | Pub. | Priv. | Pub. | Si | No | Si | No | Oc.≤100 | 100<Oc.≤500 | 500<Oc.≤1000 | Oc.>1000 | NS/NC | Oc.≤100 | 100<Oc.≤500 | 500<Oc.≤1000 | Oc.>1000 | NS/NC
| Gas Natural | 23.81% | 40 | 40 | 23.67% | 23.95% | 20 | 60 | 31.75% | 21.98% | 13 | 22 | 7 | 7 | 31 | 19.7% | 29.73% | 29.17% | 23.33% | 21.83%
| Electricidad | 23.51% | 31 | 48 | 18.34% | 28.74% | 8 | 71 | 12.7% | 26.01% | 23 | 26 | 5 | 4 | 21 | 34.85% | 35.14% | 20.83% | 13.33% | 14.79%
| Ninguna | 19.35% | 31 | 34 | 18.34% | 20.36% | 2 | 63 | 3.175% | 23.08% | 12 | 8 | 2 | 13 | 30 | 18.18% | 10.81% | 8.333% | 43.33% | 21.13%
| Gasóleo | 18.45% | 36 | 26 | 21.3% | 15.57% | 14 | 48 | 22.22% | 17.58% | 6 | 10 | 4 | 3 | 39 | 9.091% | 13.51% | 16.67% | 10% | 27.46%
| Solar Térmica | 6.845% | 10 | 13 | 5.917% | 7.784% | 8 | 15 | 12.7% | 5.495% | 5 | 6 | 4 | 1 | 7 | 7.576% | 8.108% | 16.67% | 3.333% | 4.93%
| GLP | 1.786% | 5 | 1 | 2.959% | 0.5988% | 1 | 5 | 1.587% | 1.832% | 1 | 0 | 2 | 2 | 1 | 1.515% | 0% | 8.333% | 6.667% | 0.7042%
| Bomba de calor agua | 1.488% | 4 | 1 | 2.367% | 0.5988% | 2 | 3 | 3.175% | 1.099% | 0 | 1 | 0 | 0 | 4 | 0% | 1.351% | 0% | 0% | 2.817%
| Bomba de calor aire | 1.488% | 4 | 1 | 2.367% | 0.5988% | 3 | 2 | 4.762% | 0.7326% | 2 | 1 | 0 | 0 | 2 | 3.03% | 1.351% | 0% | 0% | 1.408%
| Otros | 1.19% | 1 | 3 | 0.5917% | 1.796% | 2 | 2 | 3.175% | 0.7326% | 0 | 0 | 0 | 0 | 4 | 0% | 0% | 0% | 0% | 2.817%
| Geotermia | 0.8929% | 3 | 0 | 1.775% | 0% | 2 | 1 | 3.175% | 0.3663% | 2 | 0 | 0 | 0 | 1 | 3.03% | 0% | 0% | 0% | 0.7042%
| Biomasa | 0.8929% | 3 | 0 | 1.775% | 0% | 1 | 2 | 1.587% | 0.7326% | 1 | 0 | 0 | 0 | 2 | 1.515% | 0% | 0% | 0% | 1.408%
| Bomba de calor gas | 0.2976% | 1 | 0 | 0.5917% | 0% | 0 | 1 | 0% | 0.3663% | 1 | 0 | 0 | 0 | 0 | 1.515% | 0% | 0% | 0% | 0%
|  |  | 169 | 167 | 100% | 100% | 63 | 273 | 100% | 100% | 66 | 74 | 24 | 30 | 142 | 100% | 100% | 100% | 100% | 100%
| Zona climática | Todas | EMPRESA DE SERVICIOS ENERGÉTICOS | [5 empty] | SUPERFICIE (m2)
| Sistema principal | Todas | Si | No | NS/NC | Si | No | NS/NC | S≤1000 | 1000<S≤5000 | 5000<S≤10000 | 10000<S≤50000 | S>50000 | NS/NC | S≤1000 | 1000<S≤5000 | 5000<S≤10000 | 10000<S≤50000 | S>50000 | NS/NC
| Gas Natural | 23.81% | 30 | 45 | 5 | 31.91% | 21.53% | 15.15% | 9 | 19 | 5 | 10 | 1 | 36 | 16.67% | 31.67% | 31.25% | 25.64% | 9.091% | 23.08%
| Electricidad | 23.51% | 12 | 56 | 11 | 12.77% | 26.79% | 33.33% | 13 | 16 | 2 | 2 | 2 | 44 | 24.07% | 26.67% | 12.5% | 5.128% | 18.18% | 28.21%
| Ninguna | 19.35% | 17 | 43 | 5 | 18.09% | 20.57% | 15.15% | 16 | 13 | 5 | 15 | 8 | 8 | 29.63% | 21.67% | 31.25% | 38.46% | 72.73% | 5.128%
| Gasóleo | 18.45% | 14 | 37 | 11 | 14.89% | 17.7% | 33.33% | 10 | 6 | 2 | 4 | 0 | 40 | 18.52% | 10% | 12.5% | 10.26% | 0% | 25.64%
| Solar Térmica | 6.845% | 8 | 14 | 1 | 8.511% | 6.699% | 3.03% | 4 | 3 | 0 | 0 | 0 | 16 | 7.407% | 5% | 0% | 0% | 0% | 10.26%
| GLP | 1.786% | 1 | 5 | 0 | 1.064% | 2.392% | 0% | 1 | 0 | 0 | 2 | 0 | 3 | 1.852% | 0% | 0% | 5.128% | 0% | 1.923%
| Bomba de calor agua | 1.488% | 4 | 1 | 0 | 4.255% | 0.4785% | 0% | 0 | 0 | 1 | 3 | 0 | 1 | 0% | 0% | 6.25% | 7.692% | 0% | 0.641%
| Bomba de calor aire | 1.488% | 4 | 1 | 0 | 4.255% | 0.4785% | 0% | 0 | 1 | 0 | 2 | 0 | 2 | 0% | 1.667% | 0% | 5.128% | 0% | 1.282%
| Otros | 1.19% | 1 | 3 | 0 | 1.064% | 1.435% | 0% | 0 | 0 | 1 | 0 | 0 | 3 | 0% | 0% | 6.25% | 0% | 0% | 1.923%
| Geotermia | 0.8929% | 1 | 2 | 0 | 1.064% | 0.9569% | 0% | 1 | 0 | 0 | 1 | 0 | 1 | 1.852% | 0% | 0% | 2.564% | 0% | 0.641%
| Biomasa | 0.8929% | 1 | 2 | 0 | 1.064% | 0.9569% | 0% | 0 | 1 | 0 | 0 | 0 | 2 | 0% | 1.667% | 0% | 0% | 0% | 1.282%
| Bomba de calor gas | 0.2976% | 1 | 0 | 0 | 1.064% | 0% | 0% | 0 | 1 | 0 | 0 | 0 | 0 | 0% | 1.667% | 0% | 0% | 0% | 0%
|  |  | 94 | 209 | 33 | 100% | 100% | 100% | 54 | 60 | 16 | 39 | 11 | 156 | 100% | 100% | 100% | 100% | 100% | 100%

## Q2a
[6 empty] | Todas | Si | No | Todas | Med. | Cont. | Atlán. |  | 1
SATISFACCIÓN CON LOS SISTEMAS DE AGUA CALIENTE SANITARIA EN EL SECTOR NO RESIDENCIAL
Satisfacción por tecnología:
[8 empty] | Por favor, elegir una opción | Todas | Sistema principal |  |  | TOTAL |  | Seleccionar tecnología para mostrar en el gráfico
| Sistema principal | Todas | [6 empty] | Todas | Zona climática |  |  | Todas |  | Sistema principal
| Zona climática | Todas | [10 empty] | Todas |  | Zona climática
1 | Tecnología | Satisfecho | No satisfecho | NS/NC | Satisfecho | No satisfecho | NS/NC | Satisfecho |  | %sobre total |  | %sobre tecnología | No satisfecho |  | %sobre total | %sobre tecnología | NS/NC |  | %sobre total | %sobre tecnología
1 | Gas Natural | 74 | 4 | 2 | 92.5% | 5% | 2.5% | 74 | 1 | 30.96% | Gas Natural | 92.5% | 4 | 1 | 14.81% | 5% | 2 | 2 | 2.857% | 2.5%
2 | Electricidad | 70 | 9 | 0 | 88.61% | 11.39% | 2.532e-05% | 70 | 1 | 29.29% | Electricidad | 88.61% | 9 | 2 | 33.33% | 11.39% | 0 | 8 | 2.857e-05% | 2.532e-05%
3 | Gasóleo | 51 | 9 | 2 | 82.26% | 14.52% | 3.226% | 5 | 3 | 2.092% | GLP | 83.33% | 0 | 7 | 0.001111% | 0.0005% | 1 | 1 | 1.429% | 16.67%
4 | Solar Térmica | 20 | 3 | 0 | 86.96% | 13.04% | 0.0002174% | 51 | 1 | 21.34% | Gasóleo | 82.26% | 9 | 2 | 33.33% | 14.52% | 2 | 2 | 2.857% | 3.226%
5 | Bomba de calor agua | 5 | 0 | 0 | 100% | 0.0018% | 0.0018% | 20 | 1 | 8.368% | Solar Térmica | 86.96% | 3 | 1 | 11.11% | 13.04% | 0 | 8 | 7.143e-05% | 0.0002174%
6 | Bomba de calor aire | 5 | 0 | 0 | 100% | 0.0016% | 0.0016% | 2 | 1 | 0.8368% | Otros | 50% | 2 | 1 | 7.407% | 50% | 0 | 8 | 8.571e-05% | 0.0015%
7 | GLP | 5 | 0 | 1 | 83.33% | 0.0005% | 16.67% | 3 | 2 | 1.255% | Biomasa | 100% | 0 | 7 | 0.002593% | 0.002333% | 0 | 8 | 0.0001% | 0.002333%
8 | Geotermia | 3 | 0 | 0 | 100% | 0.003333% | 0.003333% | 5 | 3 | 2.092% | Bomba de calor aire | 100% | 0 | 7 | 0.002963% | 0.0016% | 0 | 8 | 0.0001143% | 0.0016%
9 | Biomasa | 3 | 0 |  |  |  |  | 5 | 3 | 2.092% | Bomba de calor agua | 100% | 0 | 7 | 0.003333% | 0.0018% | 0 | 8 | 0.0001286% | 0.0018%
10 | Otros | 2 | 2 | 0 | 50% | 50% | 0.0015% | 3 | 2 | 1.255% | Geotermia | 100% | 0 | 7 | 0.003704% | 0.003333% | 0 | 8 | 0.0001429% | 0.003333%
11 | Bomba de calor gas | 1 | 0 |  |  |  |  | 1 | 1 | 0.4184% | Bomba de calor gas | 100% | 0 | 7 | 0.004074% | 0.011% | 0 | 8 | 0.0001571% | 0.011%
12 | Ninguna | 0 | 0 | 65 | 0% | 0.0001692% | 100% | 0 | 1 | 0% | Ninguna | 0% | 0 | 7 | 0.004074% | 0.0001692% | 65 | 1 | 92.86% | 100%
| TOTAL | 239 | 27 | 70
* Los porcentajes se calculan sobre el total de instalaciones con tecnología común.
| TOTAL | 239 | 27 | 5
Todas
Satisfecho
No satisfecho |  |  | * Porcentajes calculados sobre el total de instalaciones de la zona climática analizada
NS/NC | Seleccionar nivel satisfacción |  | ZONA CLIMÁTICA
| Satisfecho |  | SATISFECHO | [5 empty] | NO SATISFECHO | [5 empty] | NO SABE/NO CONTESTA
1 |  | % | Med. | Cont. | Atlán. | Med. | Cont. | Atlán. | Med. | Cont. | Atlán. | Med. | Cont. | Atlán. | Med. | Cont. | Atlán. | Med. | Cont. | Atlán.
2 | Gas Natural | 30.96% | 13 | 29 | 32 | 16.05% | 34.52% | 43.24% | 2 | 0 | 2 | 15.38% | 0% | 15.38% | 0 | 1 | 1 | 0% | 3.704% | 5.556%
3 | Electricidad | 29.29% | 37 | 17 | 16 | 45.68% | 20.24% | 21.62% | 4 | 0 | 5 | 30.77% | 0% | 38.46% | 0 | 0 | 0 | 0% | 0% | 0%
4 | GLP | 2.092% | 1 | 2 | 2 | 1.235% | 2.381% | 2.703% | 0 | 0 | 0 | 0% | 0% | 0% | 0 | 1 | 0 | 0% | 3.704% | 0%
5 | Gasóleo | 21.34% | 15 | 23 | 13 | 18.52% | 27.38% | 17.57% | 2 | 1 | 6 | 15.38% | 100% | 46.15% | 0 | 2 | 0 | 0% | 7.407% | 0%
6 | Solar Térmica | 8.368% | 5 | 7 | 8 | 6.173% | 8.333% | 10.81% | 3 | 0 | 0 | 23.08% | 0% | 0% | 0 | 0 | 0 | 0% | 0% | 0%
7 | Otros | 0.8368% | 1 | 1 | 0 | 1.235% | 1.19% | 0% | 2 | 0 | 0 | 15.38% | 0% | 0% | 0 | 0 | 0 | 0% | 0% | 0%
8 | Biomasa | 1.255% | 1 | 2 | 0 | 1.235% | 2.381% | 0% | 0 | 0 | 0 | 0% | 0% | 0% | 0 | 0 | 0 | 0% | 0% | 0%
9 | Bomba de calor aire | 2.092% | 5 | 0 | 0 | 6.173% | 0% | 0% | 0 | 0 | 0 |  |  |  | 0 | 0 | 0
10 | Bomba de calor agua | 2.092% | 2 | 3 | 0 | 2.469% | 3.571% | 0% | 0 | 0 | 0 | 0% | 0% | 0% | 0 | 0 | 0 | 0% | 0% | 0%
11 | Geotermia | 1.255% | 1 | 0 | 2 | 1.235% | 0% | 2.703% | 0 | 0 | 0 | 0% | 0% | 0% | 0 | 0 | 0 | 0% | 0% | 0%
12 | Bomba de calor gas | 0.4184% | 0 | 0 | 1 | 0% | 0% | 1.351% | 0 | 0 | 0 | 0% | 0% | 0% | 0 | 0 | 0 | 0% | 0% | 0%
13 | Ninguna | 0% | 0 | 0 | 0 | 0% | 0% | 0% | 0 | 0 | 0 | 0% | 0% | 0% | 25 | 23 | 17 | 100% | 85.19% | 94.44%
| TOTAL |  | 81 | 84 | 74 | 100% | 100% | 100% | 13 | 1 | 13 | 100% | 100% | 100% | 25 | 27 | 18 | 100% | 100% | 100%
* Los porcentajes se calculan sobre el total de instalaciones que coinciden con la variable socioeconómica analizada
| Zona climática | Todas | AUDITORÍA | [5 empty] | PRINCIPAL ACTIVIDAD DEL EDIFICIO
| Sistema Principal | Todas | Si | No | NS/NC | Si | No | NS/NC | Deportivo | Hostelería | Comercial | Educativo | Salud | Oficinas | Deportivo | Hostelería | Comercial | Educativo | Salud | Oficinas
| Satisfecho | 71.13% | 88 | 104 | 47 | 66.67% | 72.22% | 78.33% | 43 | 59 | 14 | 50 | 46 | 27 | 72.88% | 90.77% | 30.43% | 79.37% | 82.14% | 57.45%
| No satisfecho | 8.036% | 13 | 10 | 4 | 9.848% | 6.944% | 6.667% | 12 | 6 | 0 | 2 | 7 | 0 | 20.34% | 9.231% | 0% | 3.175% | 12.5% | 0%
| NS/NC | 20.83% | 31 | 30 | 9 | 23.48% | 20.83% | 15% | 4 | 0 | 32 | 11 | 3 | 20 | 6.78% | 0% | 69.57% | 17.46% | 5.357% | 42.55%
|  |  | 132 | 144 | 60 | 100% | 100% | 100% | 59 | 65 | 46 | 63 | 56 | 47 | 100% | 100% | 100% | 100% | 100% | 100%
| Zona climática | Todas | TITULARIDAD EDIFICIO |  |  |  | PISCINA |  |  |  | OCUPACIÓN
| Sistema Principal | Todas | Priv. | Pub. | Priv. | Pub. | Si | No | Si | No | Oc.≤100 | 100<Oc.≤500 | 500<Oc.≤1000 | Oc.>1000 | NS/NC | Oc.≤100 | 100<Oc.≤500 | 500<Oc.≤1000 | Oc.>1000 | NS/NC
| Satisfecho | 71.13% | 128 | 111 | 75.74% | 66.47% | 53 | 186 | 84.13% | 68.13% | 50 | 56 | 18 | 16 | 99 | 75.76% | 75.68% | 75% | 53.33% | 69.72%
| No satisfecho | 8.036% | 6 | 21 | 3.55% | 12.57% | 7 | 20 | 11.11% | 7.326% | 4 | 9 | 3 | 0 | 11 | 6.061% | 12.16% | 12.5% | 0% | 7.746%
| NS/NC | 20.83% | 35 | 35 | 20.71% | 20.96% | 3 | 67 | 4.762% | 24.54% | 12 | 9 | 3 | 14 | 32 | 18.18% | 12.16% | 12.5% | 46.67% | 22.54%
|  |  | 169 | 167 | 100% | 100% | 63 | 273 | 100% | 100% | 66 | 74 | 24 | 30 | 142 | 100% | 100% | 100% | 100% | 100%
| Zona climática | Todas | EMPRESA DE SERVICIOS ENERGÉTICOS | [5 empty] | SUPERFICIE (m2)
| Sistema Principal | Todas | Si | No | NS/NC | Si | No | NS/NC | S≤1000 | 1000<S≤5000 | 5000<S≤10000 | 10000<S≤50000 | S>50000 | NS/NC | S≤1000 | 1000<S≤5000 | 5000<S≤10000 | 10000<S≤50000 | S>50000 | NS/NC
| Satisfecho | 75.77% | 71 | 140 | 28 | 75.53% | 66.99% | 84.85% | 33 | 40 | 9 | 21 | 3 | 133 | 61.11% | 66.67% | 56.25% | 53.85% | 27.27% | 85.26%
| No satisfecho | 6.153% | 6 | 21 | 0 | 6.383% | 10.05% | 0% | 5 | 7 | 2 | 1 | 0 | 12 | 9.259% | 11.67% | 12.5% | 2.564% | 0% | 7.692%
| NS/NC | 18.08% | 17 | 48 | 5 | 18.09% | 22.97% | 15.15% | 16 | 13 | 5 | 17 | 8 | 11 | 29.63% | 21.67% | 31.25% | 43.59% | 72.73% | 7.051%
|  |  | 94 | 209 | 33 | 100% | 100% | 100% | 54 | 60 | 16 | 39 | 11 | 156 | 100% | 100% | 100% | 100% | 100% | 100%
CAUSAS DE LA SATISFACCIÓN/INSATISFACCIÓN DEL USUARIO NO RESIDENCIAL
[8 empty] | Por favor, elegir una opción | Todas | Sistema principal
[9 empty] | Todas | Zona climática
| Sistema principal | Todas | [6 empty] | Todas | Nivel de satisfacción
| Zona climática | Todas
| Nivel de satisfacción | Todas | [12 empty] | * Porcentajes calculados sobre el total de instalaciones de la zona climática analizada
| * Los porcentajes se calculan sobre el total de instalaciones. | [11 empty] | Sistema principal | Todas | ZONA CLIMÁTICA
| Tecnología | Respuestas | % |  | 336 | [5 empty] | 1 | Nivel de satisfacción: Todas |  |  | Med. | Cont. | Atlán. | Med. | Cont. | Atlán.
1 | Confort | 217 | 64.58% |  | 6 | 1 | 6 | 1.786% | Precio equipos |  | 2 |  | Precio equipos | 1.786% | 3 | 3 | 0 | 2.97% | 2.97% | 0%
2 | Precio combustible | 30 | 8.929% |  | 30 | 1 | 30 | 8.929% | Precio combustible |  | 3 |  | Precio combustible | 8.929% | 10 | 5 | 15 | 9.901% | 4.95% | 13.76%
3 | Combustible accesible | 17 | 5.06% |  | 17 | 1 | 17 | 5.06% | Combustible accesible |  | 4 |  | Combustible accesible | 5.06% | 4 | 10 | 3 | 3.96% | 9.901% | 2.752%
4 | Fácil, fiable y seguro | 12 | 3.571% |  | 217 | 1 | 217 | 64.58% | Confort |  | 5 |  | Confort | 64.58% | 65 | 75 | 77 | 64.36% | 74.26% | 70.64%
5 | Otros | 11 | 3.274% |  | 8 | 2 | 8 | 2.381% | Sostenibilidad |  | 6 |  | Sostenibilidad | 2.381% | 3 | 4 | 1 | 2.97% | 3.96% | 0.9174%
6 | Mantenimiento | 8 | 2.381% |  | 2 | 1 | 2 | 0.5952% | Almacenamiento |  | 7 |  | Almacenamiento | 0.5952% | 1 | 0 | 1 | 0.9901% | 0% | 0.9174%
7 | Sostenibilidad | 8 | 2.381% |  | 12 | 1 | 12 | 3.571% | Fácil, fiable y seguro |  | 8 |  | Fácil, fiable y seguro | 3.571% | 5 | 4 | 3 | 4.95% | 3.96% | 2.752%
8 | Precio equipos | 6 | 1.786% |  | 8 | 2 | 8.0001 | 2.381% | Mantenimiento |  | 9 |  | Mantenimiento | 2.381% | 2 | 0 | 6 | 1.98% | 0% | 5.505%
9 | Almacenamiento | 2 | 0.5952% |  | 11 | 1 | 11 | 3.274% | Otros |  | 10 |  | Otros | 3.274% | 8 | 0 | 3 | 7.921% | 0% | 2.752%
[15 empty] | 101 | 101 | 109 | 100% | 100% | 100%
[15 empty] | 119 | 112 | 105

## Q3
[6 empty] | Todas | Si | No | Todas | Med. | Cont. | Atlán.
SISTEMAS DE REFRIGERACIÓN EN EL SECTOR NO RESIDENCIAL
[8 empty] | Por favor, elegir una opción | Todas | Sistema principal
| Sistema principal | Todas | [6 empty] | Todas | Zona climática
| Zona climática | Todas | [12 empty] | * Porcentajes calculados sobre el total de instalaciones de la zona climática analizada
ZONA CLIMÁTICA
1 | Tecnología | Instalaciones | % | [9 empty] | Sistema principal | Todas | Med. | Cont. | Atlán. | Med. | Cont. | Atlán.
2 | Ninguno | 128 | 41.29% |  | 1 | 128 | 1 | 128 | Ninguno |  |  |  | Ninguno | 41.29% | 19 | 43 | 66 | 17.12% | 41.35% | 69.47%
3 | Bomba de calor aire | 83 | 26.77% |  | 2 | 50 | 1 | 50 | AC Eléctrico |  |  |  | AC Eléctrico | 16.13% | 19 | 23 | 8 | 17.12% | 22.12% | 8.421%
4 | AC Eléctrico | 50 | 16.13% |  | 3 | 83 | 1 | 83 | Bomba de calor aire |  |  |  | Bomba de calor aire | 26.77% | 53 | 22 | 8 | 47.75% | 21.15% | 8.421%
5 | Bomba de calor agua | 39 | 12.58% |  | 4 | 39 | 1 | 39 | Bomba de calor agua |  |  |  | Bomba de calor agua | 12.58% | 17 | 13 | 9 | 15.32% | 12.5% | 9.474%
6 | Bomba de calor gas | 5 | 1.613% |  | 5 | 5 | 1 | 5 | Bomba de calor gas |  |  |  | Bomba de calor gas | 1.613% | 0 | 2 | 3 | 0% | 1.923% | 3.158%
7 | Ref. adiabática | 3 | 0.9677% |  | 6 | 2 | 1 | 2 | Geotermia |  |  |  | Geotermia | 0.6452% | 1 | 0 | 1 | 0.9009% | 0% | 1.053%
8 | Geotermia | 2 | 0.6452% |  | 7 | 3 | 1 | 3 | Ref. adiabática |  |  |  | Ref. adiabática | 0.9677% | 2 | 1 | 0 | 1.802% | 0.9615% | 0%
| * Los porcentajes se calculan sobre el total de instalaciones. | [13 empty] | 111 | 104 | 95 | 100% | 100% | 100%
* Los porcentajes se calculan sobre el total de instalaciones que coinciden con la variable socioeconómica analizada
| Zona climática | Todas | AUDITORÍA | [5 empty] | PRINCIPAL ACTIVIDAD DEL EDIFICIO
| Sistema principal | Todas | Si | No | NS/NC | Si | No | NS/NC | Deportivo | Hostelería | Comercial | Educativo | Salud | Oficinas | Deportivo | Hostelería | Comercial | Educativo | Salud | Oficinas
| Ninguno | 41.29% | 37 | 59 | 32 | 29.84% | 45.04% | 58.18% | 29 | 15 | 4 | 41 | 25 | 14 | 56.86% | 28.3% | 8.163% | 71.93% | 47.17% | 29.79%
| Bomba de calor aire | 26.77% | 30 | 41 | 12 | 24.19% | 31.3% | 21.82% | 4 | 13 | 14 | 13 | 14 | 25 | 7.843% | 24.53% | 28.57% | 22.81% | 26.42% | 53.19%
| AC Eléctrico | 16.13% | 20 | 21 | 9 | 16.13% | 16.03% | 16.36% | 14 | 11 | 9 | 2 | 11 | 3 | 27.45% | 20.75% | 18.37% | 3.509% | 20.75% | 6.383%
| Bomba de calor agua | 12.58% | 30 | 7 | 2 | 24.19% | 5.344% | 3.636% | 3 | 13 | 16 | 1 | 3 | 3 | 5.882% | 24.53% | 32.65% | 1.754% | 5.66% | 6.383%
| Bomba de calor gas | 1.613% | 2 | 3 | 0 | 1.613% | 2.29% | 0% | 0 | 0 | 3 | 0 | 0 | 2 | 0% | 0% | 6.122% | 0% | 0% | 4.255%
| Ref. adiabática | 0.9677% | 3 | 0 | 0 | 2.419% | 0% | 0% | 0 | 0 | 3 | 0 | 0 | 0 | 0% | 0% | 6.122% | 0% | 0% | 0%
| Geotermia | 0.6452% | 2 | 0 | 0 | 1.613% | 0% | 0% | 1 | 1 | 0 | 0 | 0 | 0 | 1.961% | 1.887% | 0% | 0% | 0% | 0%
|  |  | 124 | 131 | 55 | 100% | 100% | 100% | 51 | 53 | 49 | 57 | 53 | 47 | 100% | 100% | 100% | 100% | 100% | 100%
| Zona climática | Todas | TITULARIDAD EDIFICIO |  |  |  | PISCINA |  |  |  | OCUPACIÓN
| Sistema principal | Todas | Priv. | Pub. | Priv. | Pub. | Si | No | Si | No | Oc.≤100 | 100<Oc.≤500 | 500<Oc.≤1000 | Oc.>1000 | NS/NC | Oc.≤100 | 100<Oc.≤500 | 500<Oc.≤1000 | Oc.>1000 | NS/NC
| Ninguno | 41.29% | 47 | 81 | 29.56% | 53.64% | 15 | 113 | 28.85% | 43.8% | 24 | 38 | 10 | 6 | 50 | 39.34% | 57.58% | 50% | 18.18% | 38.46%
| Bomba de calor aire | 26.77% | 48 | 35 | 30.19% | 23.18% | 11 | 72 | 21.15% | 27.91% | 25 | 19 | 4 | 6 | 29 | 40.98% | 28.79% | 20% | 18.18% | 22.31%
| AC Eléctrico | 16.13% | 25 | 25 | 15.72% | 16.56% | 13 | 37 | 25% | 14.34% | 6 | 7 | 5 | 8 | 24 | 9.836% | 10.61% | 25% | 24.24% | 18.46%
| Bomba de calor agua | 12.58% | 30 | 9 | 18.87% | 5.96% | 11 | 28 | 21.15% | 10.85% | 4 | 2 | 1 | 8 | 24 | 6.557% | 3.03% | 5% | 24.24% | 18.46%
| Bomba de calor gas | 1.613% | 4 | 1 | 2.516% | 0.6623% | 0 | 5 | 0% | 1.938% | 1 | 0 | 0 | 3 | 1 | 1.639% | 0% | 0% | 9.091% | 0.7692%
| Ref. adiabática | 0.9677% | 3 | 0 | 1.887% | 0% | 0 | 3 | 0% | 1.163% | 0 | 0 | 0 | 2 | 1 | 0% | 0% | 0% | 6.061% | 0.7692%
| Geotermia | 0.6452% | 2 | 0 | 1.258% | 0% | 2 | 0 | 3.846% | 0% | 1 | 0 | 0 | 0 | 1 | 1.639% | 0% | 0% | 0% | 0.7692%
|  |  | 159 | 151 | 100% | 100% | 52 | 258 | 100% | 100% | 61 | 66 | 20 | 33 | 130 | 100% | 100% | 100% | 100% | 100%
| Zona climática | Todas | EMPRESA DE SERVICIOS ENERGÉTICOS | [5 empty] | SUPERFICIE (m2)
| Sistema principal | Todas | Si | No | NS/NC | Si | No | NS/NC | S≤1000 | 1000<S≤5000 | 5000<S≤10000 | 10000<S≤50000 | S>50000 | NS/NC | S≤1000 | 1000<S≤5000 | 5000<S≤10000 | 10000<S≤50000 | S>50000 | NS/NC
| Ninguno | 41.29% | 24 | 86 | 18 | 27.59% | 44.79% | 58.06% | 17 | 27 | 7 | 1 | 2 | 74 | 34% | 50% | 38.89% | 2.5% | 14.29% | 55.22%
| Bomba de calor aire | 26.77% | 22 | 54 | 7 | 25.29% | 28.12% | 22.58% | 22 | 11 | 3 | 13 | 4 | 30 | 44% | 20.37% | 16.67% | 32.5% | 28.57% | 22.39%
| AC Eléctrico | 16.13% | 17 | 29 | 4 | 19.54% | 15.1% | 12.9% | 9 | 11 | 4 | 9 | 3 | 14 | 18% | 20.37% | 22.22% | 22.5% | 21.43% | 10.45%
| Bomba de calor agua | 12.58% | 18 | 19 | 2 | 20.69% | 9.896% | 6.452% | 1 | 3 | 4 | 12 | 4 | 15 | 2% | 5.556% | 22.22% | 30% | 28.57% | 11.19%
| Bomba de calor gas | 1.613% | 3 | 2 | 0 | 3.448% | 1.042% | 0% | 0 | 2 | 0 | 3 | 0 | 0 | 0% | 3.704% | 0% | 7.5% | 0% | 0%
| Ref. adiabática | 0.9677% | 2 | 1 | 0 | 2.299% | 0.5208% | 0% | 0 | 0 | 0 | 2 | 1 | 0 | 0% | 0% | 0% | 5% | 7.143% | 0%
| Geotermia | 0.6452% | 1 | 1 | 0 | 1.149% | 0.5208% | 0% | 1 | 0 | 0 | 0 | 0 | 1 | 2% | 0% | 0% | 0% | 0% | 0.7463%
|  |  | 87 | 192 | 31 | 100% | 100% | 100% | 50 | 54 | 18 | 40 | 14 | 134 | 100% | 100% | 100% | 100% | 100% | 100%

## Q3a
[6 empty] | Todas | Si | No | Todas | Med. | Cont. | Atlán. |  | 1
SATISFACCIÓN CON LOS SISTEMAS DE REFRIGERACIÓN EN EL SECTOR NO RESIDENCIAL
Satisfacción por tecnología:
[8 empty] | Por favor, elegir una opción | Todas | Sistema principal |  |  | TOTAL |  | Seleccionar tecnología para mostrar en el gráfico
| Sistema principal | Todas | [6 empty] | Todas | Zona climática |  |  |  | Todas | Sistema principal
| Zona climática | Todas | [11 empty] | Todas | Zona climática
1 | Tecnología | Satisfecho | No satisfecho | NS/NC | Satisfecho | No satisfecho | NS/NC | Satisfecho |  | %sobre total |  | %sobre tecnología | No satisfecho |  | %sobre total | %sobre tecnología | NS/NC |  | %sobre total | %sobre tecnología
1 | Bomba de calor aire | 66 | 16 | 1 | 79.52% | 19.28% | 1.205% | 0 | 1 | 0% | Ninguno | 0% | 0 | 3 | 0.0003448% | 7.813e-06% | 128 | 1 | 98.46% | 100%
2 | AC Eléctrico | 43 | 6 | 1 | 86% | 12% | 2% | 43 | 1 | 28.48% | AC Eléctrico | 86% | 6 | 1 | 20.69% | 12% | 1 | 2 | 0.7692% | 2%
3 | Bomba de calor agua | 32 | 0 | 0 | 100% | 0% | 0% | 66 | 1 | 43.71% | Bomba de calor aire | 79.52% | 16 | 1 |  | 19.28% | 1 | 2 | 0.7693% | 1.205%
4 | Bomba de calor gas | 5 | 7 | 0 |  |  |  | 32 | 1 | 21.19% | Bomba de calor agua | 100%
5 | Ref. adiabática | 3 | 0 | 0 | 100% | 0.002333% | 0.002333% | 5 | 1 | 3.311% | Bomba de calor gas | 41.67% | 7 | 1 |  | 58.33% | 0 | 3 | 3.846e-05% | 0.0004167%
6 | Geotermia | 2 | 0 | 0 | 100% | 0.003% | 0.003% | 2 | 1 | 1.325% | Geotermia | 100% | 0 | 3 | 0.002069% | 0.003% | 0 | 3 | 4.615e-05% | 0.003%
7 | Ninguno | 0 | 0 | 128 | 0% | 7.813e-06% | 100% | 3 | 1 | 1.987% | Ref. adiabática | 100% | 0 | 3 | 0.002414% | 0.002333% | 0 | 3 | 5.385e-05% | 0.002333%
| TOTAL | 151 | 29 | 130
* Los porcentajes se calculan sobre el total de instalaciones con una tecnología común.
| TOTAL | 151 | 29 | 2
Todas
Satisfecho
No satisfecho |  |  | * Porcentajes calculados sobre el total de instalaciones de la zona climática analizada
NS/NC | Seleccionar nivel satisfacción |  | ZONA CLIMÁTICA
| Satisfecho |  | SATISFECHO | [5 empty] | NO SATISFECHO | [5 empty] | NO SABE/NO CONTESTA
1 |  | % | Med. | Cont. | Atlán. | Med. | Cont. | Atlán. | Med. | Cont. | Atlán. | Med. | Cont. | Atlán. | Med. | Cont. | Atlán. | Med. | Cont. | Atlán.
2 | Ninguno | 0% | 0 | 0 | 0 | 0% | 0% | 0% | 0 | 0 | 0 | 0% | 0% | 0% | 19 | 43 | 66 | 100% | 95.56% | 100%
3 | AC Eléctrico | 28.48% | 18 | 18 | 7 | 24.32% | 34.62% | 28% | 1 | 4 | 1 | 5.556% | 57.14% | 25% | 0 | 1 | 0 | 0% | 2.222% | 0%
4 | Bomba de calor aire | 43.71% | 40 | 19 | 7 | 54.05% | 36.54% | 28% | 13 | 2 | 1 | 72.22% | 28.57% | 25% | 0 | 1 | 0 | 0% | 2.222% | 0%
5 | Bomba de calor agua | 21.19% | 13 | 12 | 7 | 17.57% | 23.08% | 28% | 4 | 1 | 2 | 22.22% | 14.29% | 50% | 0 | 0 | 0 | 0% | 0% | 0%
| Bomba de calor gas | 3.311% | 0 | 2 | 3 | 0% | 3.846% | 12% | 0 | 0 | 0 | 0% | 0% | 0% | 0 | 0 | 0 | 0% | 0% | 0%
6 | Geotermia | 1.325% | 1 | 0 | 1 | 1.351% | 0% | 4% | 0 | 0 | 0 | 0% | 0% | 0% | 0 | 0 | 0 | 0% | 0% | 0%
7 | Ref. adiabática | 1.987% | 2 | 1 | 0 | 2.703% | 1.923% | 0% | 0 | 0 | 0 | 0% | 0% | 0% | 0 | 0 | 0 | 0% | 0% | 0%
| 0 |  | 74 | 52 | 25 | 100% | 100% | 100% | 18 | 7 | 4 | 100% | 100% | 100% | 19 | 45 | 66 | 100% | 100% | 100%
* Los porcentajes se calculan sobre el total de instalaciones que coinciden con la variable socioeconómica analizada
| Zona climática | Todas | AUDITORÍA | [5 empty] | PRINCIPAL ACTIVIDAD DEL EDIFICIO
| Sistema Principal | Todas | Si | No | NS/NC | Si | No | NS/NC | Deportivo | Hostelería | Comercial | Educativo | Salud | Oficinas | Deportivo | Hostelería | Comercial | Educativo | Salud | Oficinas
| Satisfecho | 48.71% | 79 | 56 | 16 | 63.71% | 42.75% | 29.09% | 18 | 33 | 39 | 13 | 18 | 30 | 35.29% | 62.26% | 79.59% | 22.81% | 33.96% | 63.83%
| No satisfecho | 9.355% | 8 | 15 | 6 | 6.452% | 11.45% | 10.91% | 4 | 4 | 5 | 3 | 10 | 3 | 7.843% | 7.547% | 10.2% | 5.263% | 18.87% | 6.383%
| NS/NC | 41.94% | 37 | 60 | 33 | 29.84% | 45.8% | 60% | 29 | 16 | 5 | 41 | 25 | 14 | 56.86% | 30.19% | 10.2% | 71.93% | 47.17% | 29.79%
|  |  | 124 | 131 | 55 | 100% | 100% | 100% | 51 | 53 | 49 | 57 | 53 | 47 | 100% | 100% | 100% | 100% | 100% | 100%
| Zona climática | Todas | TITULARIDAD EDIFICIO |  |  |  | PISCINA |  |  |  | OCUPACIÓN
| Sistema Principal | Todas | Priv. | Pub. | Priv. | Pub. | Si | No | Si | No | Oc.≤100 | 100<Oc.≤500 | 500<Oc.≤1000 | Oc.>1000 | NS/NC | Oc.≤100 | 100<Oc.≤500 | 500<Oc.≤1000 | Oc.>1000 | NS/NC
| Satisfecho | 48.71% | 98 | 53 | 61.64% | 35.1% | 32 | 119 | 61.54% | 46.12% | 30 | 21 | 10 | 23 | 67 | 49.18% | 31.82% | 50% | 69.7% | 51.54%
| No satisfecho | 9.355% | 12 | 17 | 7.547% | 11.26% | 4 | 25 | 7.692% | 9.69% | 7 | 7 | 0 | 4 | 11 | 11.48% | 10.61% | 0% | 12.12% | 8.462%
| NS/NC | 41.94% | 49 | 81 | 30.82% | 53.64% | 16 | 114 | 30.77% | 44.19% | 24 | 38 | 10 | 6 | 52 | 39.34% | 57.58% | 50% | 18.18% | 40%
|  |  | 159 | 151 | 100% | 100% | 52 | 258 | 100% | 100% | 61 | 66 | 20 | 33 | 130 | 100% | 100% | 100% | 100% | 100%
| Zona climática | Todas | EMPRESA DE SERVICIOS ENERGÉTICOS | [5 empty] | SUPERFICIE (m2)
| Sistema Principal | Todas | Si | No | NS/NC | Si | No | NS/NC | S≤1000 | 1000<S≤5000 | 5000<S≤10000 | 10000<S≤50000 | S>50000 | NS/NC | S≤1000 | 1000<S≤5000 | 5000<S≤10000 | 10000<S≤50000 | S>50000 | NS/NC
| Satisfecho | 48.71% | 58 | 84 | 9 | 66.67% | 43.75% | 29.03% | 27 | 23 | 9 | 33 | 10 | 49 | 54% | 42.59% | 50% | 82.5% | 71.43% | 36.57%
| No satisfecho | 9.355% | 4 | 21 | 4 | 4.598% | 10.94% | 12.9% | 6 | 4 | 2 | 4 | 2 | 11 | 12% | 7.407% | 11.11% | 10% | 14.29% | 8.209%
| NS/NC | 41.94% | 25 | 87 | 18 | 28.74% | 45.31% | 58.06% | 17 | 27 | 7 | 3 | 2 | 74 | 34% | 50% | 38.89% | 7.5% | 14.29% | 55.22%
|  |  | 87 | 192 | 31 | 100% | 100% | 100% | 50 | 54 | 18 | 40 | 14 | 134 | 100% | 100% | 100% | 100% | 100% | 100%
CAUSAS DE LA SATISFACCIÓN/INSATISFACCIÓN DEL USUARIO NO RESIDENCIAL
[8 empty] | Por favor, elegir una opción | Todas | Sistema principal
[9 empty] | Todas | Zona climática
| Sistema principal | Todas | [6 empty] | Todas | Nivel de satisfacción
| Zona climática | Todas | [12 empty] | Med. | Cont. | Atlán.
| Nivel de satisfacción | Todas | [12 empty] | * Porcentajes calculados sobre el total de instalaciones de la zona climática analizada
| * Los porcentajes se calculan sobre el total de instalaciones. | [11 empty] | Sistema principal | Todas | ZONA CLIMÁTICA
| Tecnología | Respuestas | % |  | 310 | [5 empty] | 1 | Nivel de satisfacción: Todas |  |  | Med. | Cont. | Atlán. | Med. | Cont. | Atlán.
1 | Confort | 154 | 49.68% |  | 3 | 1 | 3 | 0.9677% | Precio equipos |  | 2 |  | Precio equipos | 0.9677% | 2 | 0 | 1 | 1.852% | 0% | 3.333%
2 | Mantenimiento | 10 | 3.226% |  | 10 | 2 | 10 | 3.226% | Precio combustible |  | 3 |  | Precio combustible | 3.226% | 3 | 4 | 3 | 2.778% | 6.667% | 10%
3 | Precio combustible | 10 | 3.226% |  | 4 | 2 | 4 | 1.29% | Combustible accesible |  | 4 |  | Combustible accesible | 1.29% | 4 | 0 | 0 | 3.704% | 0% | 0%
4 | Fácil, fiable y seguro | 9 | 2.903% |  | 154 | 1 | 154 | 49.68% | Confort |  | 5 |  | Confort | 49.68% | 76 | 52 | 26 | 70.37% | 86.67% | 86.67%
5 | Otros | 4 | 1.29% |  | 2 | 2 | 2 | 0.6452% | Sostenibilidad |  | 6 |  | Sostenibilidad | 0.6452% | 2 | 0 | 0 | 1.852% | 0% | 0%
6 | Combustible accesible | 4 | 1.29% |  | 2 | 2 | 2.0001 | 0.6452% | Almacenamiento |  | 7 |  | Almacenamiento | 0.6452% | 2 | 0 | 0 | 1.852% | 0% | 0%
7 | Precio equipos | 3 | 0.9677% |  | 9 | 1 | 9 | 2.903% | Fácil, fiable y seguro |  | 8 |  | Fácil, fiable y seguro | 2.903% | 6 | 3 | 0 | 5.556% | 5% | 0%
8 | Almacenamiento | 2 | 0.6452% |  | 10 | 2 | 10.0001 | 3.226% | Mantenimiento |  | 9 |  | Mantenimiento | 3.226% | 9 | 1 | 0 | 8.333% | 1.667% | 0%
9 | Sostenibilidad | 2 | 0.6452% |  | 4 | 2 | 4.0001 | 1.29% | Otros |  | 10 |  | Otros | 1.29% | 4 | 0 | 0 | 3.704% | 0% | 0%
[15 empty] | 108 | 60 | 30 | 100% | 100% | 100%
[15 empty] | 111 | 104 | 95

## Q4
|  | Todas | Individual | Central | Todas | Satisfecho | No satisfecho | NS/NC | Todas | Med. | Cont. | Atlán.
RAZONES PARA EL USO DE LAS TECNOLOGÍAS ACTUALES DE CALEFACCIÓN, ACS Y REFRIGERACIÓN EN EL SECTOR NO RESIDENCIAL - Sistemas principales
Razones por tecnología:
| Sistema principal | Si | [5 empty] | Por favor, elegir una opción | Todas | Satisfacción | [5 empty] | TOTAL | Seleccionar tecnología
| Satisfacción | Todas | [6 empty] | Todas | Zona climática | [5 empty] | Todas | Satisfacción
| Zona climática | Todas | [13 empty] | Todas | Zona climática
|  |  | 3 | 4 | 5 | 6 | 7 | 8 | 9 | 10 | 11 |  |  |  |  | Si | Sistema principal
| Tecnología | TOTAL | Acceso y coste combustible | Existía antes | Opción barata | Otros decidieron | Familiar | Incentivos | No conoce otra | Obligación legal | Otros | TOTAL | Tecnología
1 | Gas Natural | 98 | 12 | 51 | 5 | 38 | 0 | 0 | 0 | 0 | 12 | 98 | 1 | 98 | Gas Natural |  |  | Existía antes | 45.59% | 0.45588
2 | Gasóleo | 71 | 7 | 31 | 0 | 37 | 4 | 1 | 1 | 0 | 7 | 26 | 1 | 26 | Electricidad |  |  | Otros decidieron | 40.44% | 0.40441
3 | Bomba de calor aire | 42 | 1 | 12 | 4 | 16 | 2 | 1 | 0 | 0 | 8 | 71 | 1 | 71 | Gasóleo |  |  | Otros | 12.87% | 0.12868
4 | Electricidad | 26 | 0 | 14 | 0 | 11 | 0 | 1 | 0 | 0 | 2 | 42 | 1 | 42 | Bomba de calor aire |  |  | Acceso y coste combustible | 8.088% | 0.080882
5 | Bomba de calor agua | 16 | 0 | 7 | 2 | 5 | 1 | 0 | 0 | 0 | 2 | 1 | 4 | 1.0001 | Otros |  |  | Opción barata | 4.412% | 0.044118
6 | GLP | 10 | 1 | 5 | 0 | 1 | 0 | 0 | 0 | 0 | 2 | 10 | 1 | 10 | GLP |  |  | Familiar | 2.941% | 0.029412
7 | Biomasa | 5 | 1 | 0 | 1 | 2 | 1 | 0 | 0 | 0 | 2 | 5 | 1 | 5 | Biomasa |  |  | Incentivos | 1.103% | 0.011029
8 | Geotermia | 1.0001 | 0 | 1 | 0 | 0 | 0 | 0 | 0 | 0 | 0 | 1 | 4 | 1.0001 | Bomba de calor gas |  |  | No conoce otra | 0.3676% | 0.0036765
9 | DH no renovable | 1.0001 | 0 | 1 | 0 | 0 | 0 | 0 | 0 | 0 | 0 | 0 | 2 | 0.0001 | Solar Térmica |  |  | Obligación legal | 0% | 0
10 | Bomba de calor gas | 1.0001 | 0 | 1 | 0 | 0 | 0 | 0 | 0 | 0 | 0 | 0 | 2 | 0.00011 | DH renovable
11 | Otros | 1.0001 | 0 | 1 | 0 | 0 | 0 | 0 | 0 | 0 | 0 | 1 | 4 | 1.0001 | DH no renovable
12 | DH renovable | 0.00011 | 0 | 0 | 0 | 0 | 0 | 0 | 0 | 0 | 0 | 1 | 4 | 1.0001 | Geotermia
13 | Solar Térmica | 0.0001 | 0 | 0 | 0 | 0 | 0 | 0 | 0 | 0 | 0 | 16 | 1 | 16 | Bomba de calor agua
14 | TOTAL | 272.0006 | 22 | 124 | 12 | 110 | 8 | 3 | 1 | 0 | 35
|  | 272.0006 | 22 | 124 | 12 | 110 | 8 | 3 | 1 | 0 | 35
Razones por tecnología: | bar: 3 to 11
| Sistema principal | Si | 8.088% | 45.59% | 4.412% | 40.44% | 2.941% | 1.103% | 0.3676% | 0% | 12.87% |  |  |  |  | TOTAL | Seleccionar tecnología
| Satisfacción | Todas | Acceso y coste combustible | Existía antes | Opción barata | Otros decidieron | Familiar | Incentivos | No conoce otra | Obligación legal | Otros |  |  |  |  | Todas | Satisfacción
| Zona climática | Todas | [13 empty] | Todas | Zona climática
| Tecnología | TOTAL | Acceso y coste combustible | Existía antes | Opción barata | Otros decidieron | Familiar | Incentivos | No conoce otra | Obligación legal | Otros |  |  |  |  | Si | Sistema principal
| Gas Natural | 80 | 6 | 48 | 0 | 25 | 2 | 0 | 0 | 0 | 8 | TOTAL |  |  | Tecnología
1 | Electricidad | 73 | 3 | 23 | 6 | 35 | 1 | 1 | 0 | 0 | 11 | 80 | 1 | 80 | Gas Natural |  |  | Existía antes | 44.26% | 0.44255
2 | Gasóleo | 60 | 3 | 27 | 0 | 28 | 5 | 1 | 1 | 0 | 8 | 73 | 1 | 73 | Electricidad |  |  | Otros decidieron | 39.15% | 0.39149
3 | GLP | 5 | 2 | 3 | 0 | 1 | 0 | 0 | 0 | 0 | 0 | 5 | 1 | 5 | GLP |  |  | Otros | 14.89% | 0.14894
4 | Bomba de calor aire | 4.0001 | 0 | 0 | 0 | 0 | 0 | 0 | 0 | 0 | 2 | 60 | 1 | 60 | Gasóleo |  |  | Acceso y coste combustible | 5.957% | 0.059574
5 | Otros | 4.0001 | 0 | 0 | 0 | 0 | 0 | 0 | 0 | 0 | 4 | 2 | 4 | 2 | Solar Térmica |  |  | Familiar | 3.404% | 0.034042
6 | Geotermia | 2.0001 | 0 | 1 | 0 | 0 | 0 | 0 | 0 | 0 | 1 | 4 | 2 | 4.0001 | Otros |  |  | Opción barata | 2.553% | 0.025532
7 | Bomba de calor agua | 2.0001 | 0 | 1 | 0 | 1 | 0 | 0 | 0 | 0 | 0 | 2 | 4 | 2.0001 | Biomasa |  |  | Incentivos | 1.277% | 0.012766
8 | Biomasa | 2.0001 | 0 | 0 | 0 | 0 | 0 | 0 | 0 | 0 | 1 | 4 | 2 | 4.0001 | Bomba de calor aire |  |  | No conoce otra | 0.4255% | 0.0042553
9 | Solar Térmica | 2 | 0 | 0 | 0 | 2 | 0 | 1 | 0 | 0 | 0 | 2 | 4 | 2.0001 | Bomba de calor agua |  |  | Obligación legal | 0% | 0
10 | Bomba de calor gas | 1 | 0 | 1 | 0 | 0 | 0 | 0 | 0 | 0 | 0 | 2 | 4 | 2.0001 | Geotermia
11 | TOTAL | 235.0004 | 14 | 104 | 6 | 92 | 8 | 3 | 1 | 0 | 35 | 1 | 1 | 1 | Bomba de calor gas
12 |  | 235.0004 | 14 | 104 | 6 | 92 | 8 | 3 | 1 | 0 | 35
|  |  | 1 | 1 | 1 | 1 | 1 | 1 | 1 | 1 | 1
|  |  | 5.957% | 44.26% | 2.553% | 39.15% | 3.404% | 1.277% | 0.4255% | 0% | 14.89%
|  |  | Acceso y coste combustible | Existía antes | Opción barata | Otros decidieron | Familiar | Incentivos | No conoce otra | Obligación legal | Otros
| Sistema principal | Si | [13 empty] | Razones por tecnología:
| Sistema principal | Todas | [13 empty] | TOTAL | Seleccionar tecnología
| Zona climática | Todas | [13 empty] | Todas | Satisfacción
| Tecnología | TOTAL | Acceso y coste combustible | Existía antes | Opción barata | Otros decidieron | Familiar | Incentivos | No conoce otra | Obligación legal | Otros |  |  |  |  | Todas | Zona climática
| Bomba de calor aire | 82 | 2 | 23 | 5 | 30 | 5 | 1 | 3 | 0 | 17 |  |  |  |  | Si | Sistema principal
| AC Eléctrico | 50 | 2 | 25 | 1 | 15 | 1 | 1 | 0 | 3 | 6 | TOTAL |  |  | Tecnología
1 | Bomba de calor agua | 31 | 0 | 21 | 0 | 4 | 0 | 0 | 0 | 0 | 6 | 50 | 1 | 50 | AC Eléctrico |  |  | Existía antes | 43.6% | 0.43605
2 | Bomba de calor gas | 5 | 0 | 3 | 0 | 1 | 0 | 0 | 0 | 0 | 1 | 82 | 1 | 82 | Bomba de calor aire |  |  | Otros decidieron | 29.07% | 0.2907
3 | Ref. adiabática | 2.0001 | 0 | 2 | 0 | 0 | 0 | 0 | 0 | 0 | 1 | 31 | 1 | 31 | Bomba de calor agua |  |  | Otros | 18.02% | 0.18023
4 | Geotermia | 2.0001 | 1 | 1 | 0 | 0 | 0 | 0 | 0 | 0 | 0 | 5 | 1 | 5 | Bomba de calor gas |  |  | Familiar | 3.488% | 0.034884
5 | TOTAL | 172.0001 | 5 | 75 | 6 | 50 | 6 | 2 | 3 | 3 | 31 | 2 | 2 | 2.0001 | Geotermia |  |  | Opción barata | 3.488% | 0.034884
6 |  | 172.0001 | 5 | 75 | 6 | 50 | 6 | 2 | 3 | 3 | 31 | 2 | 2 | 2.0001 | Ref. adiabática |  |  | Acceso y coste combustible | 2.907% | 0.02907
7 |  |  | 1 | 1 | 2 | 1 | 2 | 1 | 2 | 2 | 1 | [6 empty] | Obligación legal | 1.744% | 0.017442
8 |  |  | 2.907% | 43.6% | 3.488% | 29.07% | 3.488% | 1.163% | 1.744% | 1.744% | 18.02% | [6 empty] | No conoce otra | 1.744% | 0.017442
9 |  |  | Acceso y coste combustible | Existía antes | Opción barata | Otros decidieron | Familiar | Incentivos | No conoce otra | Obligación legal | Otros | [6 empty] | Incentivos | 1.163% | 0.011628
10
11

## Q5
[9 empty] | Todas | Med. | Cont. | Atlán.
RECURSOS INFORMATIVOS UTILIZADOS POR ZONA CLIMÁTICA EN EL SECTOR NO RESIDENCIAL
[8 empty] | Por favor, elegir una opción | Todas | Zona climática
| * Porcentajes calculados sobre el total de respuestas - Se trata de una pregunta multi-respuesta, por lo que el total no tiene por qué sumar 100% | [13 empty] | * Porcentajes calculados sobre el total de instalaciones de la zona climática analizada
| Zona climática | Todas | [12 empty] | ZONA CLIMÁTICA
1 | Medios de información | % |  |  |  | 300 | Total entrevistas | [5 empty] | Recursos informativos | % | Med. | Cont. | Atlán. | Med. | Cont. | Atlán.
2 | Profesionales | 75.33% |  |  | 1 | 226 | 1 | 0.75333 | Profesionales |  |  |  | Profesionales | 75.33% | 81 | 75 | 70 | 77.14% | 74.26% | 74.47%
3 | Agencias de la Energía | 22.33% |  |  | 2 | 23 | 1 | 0.076667 | Comerciales |  |  |  | Comerciales | 7.667% | 10 | 7 | 6 | 9.524% | 6.931% | 6.383%
4 | Internet/Webs | 13.33% |  |  | 3 | 6 | 1 | 0.02 | Asoc. consumidores |  |  |  | Asoc. consumidores | 2% | 0 | 2 | 4 | 0% | 1.98% | 4.255%
5 | Comerciales | 7.667% |  |  | 4 | 13 | 1 | 0.043333 | Familiares/amigos |  |  |  | Familiares/amigos | 4.333% | 2 | 6 | 5 | 1.905% | 5.941% | 5.319%
6 | Otros | 6.667% |  |  | 5 | 3 | 1 | 0.01 | Medios comunicación |  |  |  | Medios comunicación | 1% | 3 | 0 | 0 | 2.857% | 0% | 0%
7 | Familiares/amigos | 4.333% |  |  | 6 | 40 | 1 | 0.13333 | Internet/Webs |  |  |  | Internet/ Webs | 13.33% | 18 | 5 | 17 | 17.14% | 4.95% | 18.09%
8 | Asoc. consumidores | 2% |  |  | 7 | 67 | 1 | 0.22333 | Agencias de la Energía |  |  |  | Agencias de la Energía | 22.33% | 21 | 21 | 25 | 20% | 20.79% | 26.6%
9 | Medios comunicación | 1% |  |  | 8 | 20 | 1 | 0.066667 | Otros |  |  |  | Otros | 6.667% | 10 | 8 | 2 | 9.524% | 7.921% | 2.128%
[15 empty] | 105 | 101 | 94
* Los porcentajes se calculan sobre el total de instalaciones que coinciden con la variable socioeconómica analizada
| Zona climática | Todas | AUDITORÍA | [5 empty] | PRINCIPAL ACTIVIDAD DEL EDIFICIO
| Recursos | % | Si | No | NS/NC | Si | No | NS/NC | Deportivo | Hostelería | Comercial | Educativo | Salud | Oficinas | Deportivo | Hostelería | Comercial | Educativo | Salud | Oficinas
| Profesionales | 75.33% | 97 | 98 | 31 | 82.91% | 75.97% | 57.41% | 30 | 42 | 44 | 48 | 25 | 37 | 60% | 79.25% | 100% | 85.71% | 48.08% | 82.22%
| Comerciales | 7.667% | 5 | 15 | 3 | 4.274% | 11.63% | 5.556% | 0 | 2 | 0 | 8 | 0 | 13 | 0% | 3.774% | 0% | 14.29% | 0% | 28.89%
| Asoc. consumidores | 2% | 0 | 4 | 2 | 0% | 3.101% | 3.704% | 0 | 0 | 0 | 2 | 0 | 4 | 0% | 0% | 0% | 3.571% | 0% | 8.889%
| Familiares/amigos | 4.333% | 8 | 4 | 1 | 6.838% | 3.101% | 1.852% | 1 | 1 | 1 | 3 | 1 | 6 | 2% | 1.887% | 2.273% | 5.357% | 1.923% | 13.33%
| Medios comunicación | 1% | 0 | 3 | 0 | 0% | 2.326% | 0% | 3 | 0 | 0 | 0 | 0 | 0 | 6% | 0% | 0% | 0% | 0% | 0%
| Internet/ Webs | 13.33% | 10 | 21 | 9 | 8.547% | 16.28% | 16.67% | 1 | 7 | 3 | 12 | 8 | 9 | 2% | 13.21% | 6.818% | 21.43% | 15.38% | 20%
| Agencias de la Energía | 22.33% | 28 | 21 | 18 | 23.93% | 16.28% | 33.33% | 23 | 11 | 5 | 2 | 25 | 1 | 46% | 20.75% | 11.36% | 3.571% | 48.08% | 2.222%
| Otros | 6.667% | 8 | 6 | 6 | 6.838% | 4.651% | 11.11% | 7 | 6 | 2 | 3 | 0 | 2 | 14% | 11.32% | 4.545% | 5.357% | 0% | 4.444%
|  |  | 117 | 129 | 54 |  |  | 0 | 50 | 53 | 44 | 56 | 52 | 45 | 0 | 0
| Zona climática | Todas | TITULARIDAD EDIFICIO |  |  |  | PISCINA |  |  |  | OCUPACIÓN
| Recursos | % | Priv. | Pub. | Priv. | Pub. | Si | No | Si | No | Oc.≤100 | 100<Oc.≤500 | 500<Oc.≤1000 | Oc.>1000 | NS/NC | Oc.≤100 | 100<Oc.≤500 | 500<Oc.≤1000 | Oc.>1000 | NS/NC
| Profesionales | 75.33% | 132 | 94 | 87.42% | 63.09% | 31 | 195 | 63.27% | 77.69% | 42 | 43 | 15 | 27 | 99 | 68.85% | 68.25% | 78.95% | 93.1% | 77.34%
| Comerciales | 7.667% | 11 | 12 | 7.285% | 8.054% | 1 | 22 | 2.041% | 8.765% | 9 | 5 | 1 | 0 | 8 | 14.75% | 7.937% | 5.263% | 0% | 6.25%
| Asoc. consumidores | 2% | 0 | 6 | 0% | 4.027% | 0 | 6 | 0% | 2.39% | 1 | 2 | 0 | 0 | 3 | 1.639% | 3.175% | 0% | 0% | 2.344%
| Familiares/amigos | 4.333% | 8 | 5 | 5.298% | 3.356% | 2 | 11 | 4.082% | 4.382% | 5 | 4 | 0 | 3 | 1 | 8.197% | 6.349% | 0% | 10.34% | 0.7812%
| Medios comunicación | 1% | 0 | 3 | 0% | 2.013% | 2 | 1 | 4.082% | 0.3984% | 0 | 0 | 0 | 0 | 3 | 0% | 0% | 0% | 0% | 2.344%
| Internet/ Webs | 13.33% | 17 | 23 | 11.26% | 15.44% | 3 | 37 | 6.122% | 14.74% | 11 | 14 | 2 | 1 | 12 | 18.03% | 22.22% | 10.53% | 3.448% | 9.375%
| Agencias de la Energía | 22.33% | 20 | 47 | 13.25% | 31.54% | 16 | 51 | 32.65% | 20.32% | 14 | 15 | 5 | 5 | 28 | 22.95% | 23.81% | 26.32% | 17.24% | 21.88%
| Otros | 6.667% | 9 | 11 | 5.96% | 7.383% | 8 | 12 | 16.33% | 4.781% | 1 | 6 | 0 | 0 | 13 | 1.639% | 9.524% | 0% | 0% | 10.16%
|  |  | 151 | 149 | 0 |  | 49 | 251 | 0 | 0 | 61 | 63 | 19 | 29 | 128 | 0 | 0
| Zona climática | Todas | EMPRESA DE SERVICIOS ENERGÉTICOS | [5 empty] | SUPERFICIE (m2)
| Recursos | % | Si | No | NS/NC | Si | No | NS/NC | S≤1000 | 1000<S≤5000 | 5000<S≤10000 | 10000<S≤50000 | S>50000 | NS/NC | S≤1000 | 1000<S≤5000 | 5000<S≤10000 | 10000<S≤50000 | S>50000 | NS/NC
| Profesionales | 75.33% | 69 | 145 | 12 | 84.15% | 77.54% | 38.71% | 34 | 38 | 14 | 33 | 11 | 96 | 68% | 70.37% | 87.5% | 91.67% | 100% | 72.18%
| Comerciales | 7.667% | 5 | 16 | 2 | 6.098% | 8.556% | 6.452% | 6 | 6 | 1 | 0 | 0 | 10 | 12% | 11.11% | 6.25% | 0% | 0% | 7.519%
| Asoc. consumidores | 2% | 0 | 4 | 2 | 0% | 2.139% | 6.452% | 3 | 2 | 0 | 0 | 0 | 1 | 6% | 3.704% | 0% | 0% | 0% | 0.7519%
| Familiares/amigos | 4.333% | 3 | 9 | 1 | 3.659% | 4.813% | 3.226% | 0 | 3 | 0 | 2 | 0 | 8 | 0% | 5.556% | 0% | 5.556% | 0% | 6.015%
| Medios comunicación | 1% | 0 | 3 | 0 | 0% | 1.604% | 0% | 0 | 0 | 1 | 0 | 0 | 2 | 0% | 0% | 6.25% | 0% | 0% | 1.504%
| Internet/ Webs | 13.33% | 7 | 26 | 7 | 8.537% | 13.9% | 22.58% | 9 | 1 | 2 | 4 | 1 | 23 | 18% | 1.852% | 12.5% | 11.11% | 9.091% | 17.29%
| Agencias de la Energía | 22.33% | 23 | 32 | 12 | 28.05% | 17.11% | 38.71% | 14 | 15 | 2 | 6 | 2 | 28 | 28% | 27.78% | 12.5% | 16.67% | 18.18% | 21.05%
| Otros | 6.667% | 4 | 12 | 4 | 4.878% | 6.417% | 12.9% | 3 | 5 | 0 | 3 | 0 | 9 | 6% | 9.259% | 0% | 8.333% | 0% | 6.767%
|  |  | 82 | 187 | 31 |  |  |  | 50 | 54 | 16 | 36 | 11 | 133

## Q6
|  | 13 | [6 empty] | Todas | Med. | Cont. | Atlán.
FACTORES QUE AFECTAN EN LA TOMA DE DECISIÓN PARA LA ADQUISIÓN DE SISTEMAS DE CALOR Y/O FRÍO - SECTOR NO RESIDENCIAL
[8 empty] | Por favor, elegir una opción | Todas | Zona climática
[15 empty] | Med. | Cont. | Atlán.
* Porcentajes calculados sobre el total de instalaciones de la zona climática analizada
|  | Zona climática | Todas | [11 empty] | ZONA CLIMÁTICA
1 |  | Factores de decisión | % |  |  | 300 | Total entrevistas | [5 empty] | Factores de decisión | % | Med. | Cont. | Atlán. | Med. | Cont. | Atlán.
2 |  | Fiable y seguro | 93.67% |  | 1 | 267 | 1 | 0.89 | Inversión |  |  |  | Inversión | 89% | 88 | 90 | 89 | 83.81% | 89.11% | 94.68%
3 |  | Confort | 93% |  | 2 | 273 | 1 | 0.91 | Ahorros totales |  |  |  | Ahorros totales | 91% | 93 | 90 | 90 | 88.57% | 89.11% | 95.74%
4 |  | Acceso al combustible | 92.67% |  | 3 | 263 | 1 | 0.87667 | Mantenimiento |  |  |  | Mantenimiento | 87.67% | 86 | 89 | 88 | 81.9% | 88.12% | 93.62%
5 |  | Ahorros totales | 91% |  | 4 | 279 | 1 | 0.93 | Confort |  |  |  | Confort | 93% | 91 | 97 | 91 | 86.67% | 96.04% | 96.81%
6 |  | Inversión | 89% |  | 5 | 258 | 1 | 0.86 | Razones medioambientales |  |  |  | Razones medioambientales | 86% | 85 | 91 | 82 | 80.95% | 90.1% | 87.23%
7 |  | Mantenimiento | 87.67% |  | 6 | 184 | 1 | 0.61333 | Tecnología familiar |  |  |  | Tecnología familiar | 61.33% | 57 | 65 | 62 | 54.29% | 64.36% | 65.96%
8 |  | Integración arquitectónica | 86.67% |  | 7 | 224 | 1 | 0.74667 | Recomendación |  |  |  | Recomendación | 74.67% | 78 | 77 | 69 | 74.29% | 76.24% | 73.4%
9 |  | Razones medioambientales | 86% |  | 8 | 281 | 1 | 0.93667 | Fiable y seguro |  |  |  | Fiable y seguro | 93.67% | 90 | 98 | 93 | 85.71% | 97.03% | 98.94%
10 |  | Disponibilidad tecnología | 82.33% |  | 9 | 241 | 1 | 0.80333 | Etiquetado energético |  |  |  | Etiquetado energético | 80.33% | 82 | 79 | 80 | 78.1% | 78.22% | 85.11%
11 |  | Etiquetado energético | 80.33% |  | 10 | 247 | 1 | 0.82333 | Disponibilidad tecnología |  |  |  | Disponibilidad tecnología | 82.33% | 83 | 85 | 79 | 79.05% | 84.16% | 84.04%
12 |  | Recomendación | 74.67% |  | 11 | 278 | 1 | 0.92667 | Acceso al combustible |  |  |  | Acceso al combustible | 92.67% | 90 | 96 | 92 | 85.71% | 95.05% | 97.87%
13 |  | Tecnología familiar | 61.33% |  | 12 | 260 | 1 | 0.86667 | Integración arquitectónica |  |  |  | Integración arquitectónica | 86.67% | 81 | 90 | 89 | 77.14% | 89.11% | 94.68%
14 |  | Marca | 39.67% |  | 13 | 119 | 1 | 0.39667 | Marca |  |  |  | Marca | 39.67% | 36 | 46 | 37 | 34.29% | 45.54% | 39.36%
15 |  | Otros | 3.333% |  | 14 | 10 | 1 | 0.033333 | Otros |  |  |  | Otros | 3.333% | 6 | 2 | 2 | 5.714% | 1.98% | 2.128%
| * Porcentajes calculados sobre el total de respuestas | [13 empty] | 105 | 101 | 94
Pregunta multi-respuesta; el total no tiene por qué ser 100%
|  |  | * Los porcentajes se calculan sobre el total de instalaciones que coinciden con la variable socioeconómica analizada | [17 empty] | 0 | 0
| Zona climática | Todas | AUDITORÍA | [5 empty] | PRINCIPAL ACTIVIDAD DEL EDIFICIO
| Factores | % | Si | No | NS/NC | Si | No | NS/NC | Deportivo | Hostelería | Comercial | Educativo | Salud | Oficinas | Deportivo | Hostelería | Comercial | Educativo | Salud | Oficinas
| Inversión | 89% | 100 | 118 | 49 | 85.47% | 91.47% | 90.74% | 45 | 47 | 39 | 50 | 45 | 41 | 90% | 88.68% | 88.64% | 89.29% | 86.54% | 91.11%
| Ahorros totales | 91% | 103 | 121 | 49 | 88.03% | 93.8% | 90.74% | 45 | 50 | 40 | 50 | 45 | 43 | 90% | 94.34% | 90.91% | 89.29% | 86.54% | 95.56%
| Mantenimiento | 87.67% | 106 | 113 | 44 | 90.6% | 87.6% | 81.48% | 40 | 49 | 38 | 50 | 45 | 41 | 80% | 92.45% | 86.36% | 89.29% | 86.54% | 91.11%
| Confort | 93% | 110 | 120 | 49 | 94.02% | 93.02% | 90.74% | 48 | 50 | 42 | 54 | 43 | 42 | 96% | 94.34% | 95.45% | 96.43% | 82.69% | 93.33%
| Razones medioambientales | 86% | 103 | 107 | 48 | 88.03% | 82.95% | 88.89% | 45 | 42 | 36 | 52 | 43 | 40 | 90% | 79.25% | 81.82% | 92.86% | 82.69% | 88.89%
| Tecnología familiar | 61.33% | 76 | 75 | 33 | 64.96% | 58.14% | 61.11% | 27 | 34 | 31 | 34 | 30 | 28 | 54% | 64.15% | 70.45% | 60.71% | 57.69% | 62.22%
| Recomendación | 74.67% | 91 | 94 | 39 | 77.78% | 72.87% | 72.22% | 40 | 38 | 35 | 34 | 39 | 38 | 80% | 71.7% | 79.55% | 60.71% | 75% | 84.44%
| Fiable y seguro | 93.67% | 112 | 119 | 50 | 95.73% | 92.25% | 92.59% | 48 | 51 | 40 | 53 | 47 | 42 | 96% | 96.23% | 90.91% | 94.64% | 90.38% | 93.33%
| Etiquetado energético | 80.33% | 99 | 102 | 40 | 84.62% | 79.07% | 74.07% | 40 | 43 | 34 | 47 | 38 | 39 | 80% | 81.13% | 77.27% | 83.93% | 73.08% | 86.67%
| Disponibilidad tecnología | 82.33% | 95 | 108 | 44 | 81.2% | 83.72% | 81.48% | 44 | 45 | 35 | 48 | 39 | 36 | 88% | 84.91% | 79.55% | 85.71% | 75% | 80%
| Acceso al combustible | 92.67% | 107 | 122 | 49 | 91.45% | 94.57% | 90.74% | 48 | 50 | 39 | 54 | 46 | 41 | 96% | 94.34% | 88.64% | 96.43% | 88.46% | 91.11%
| Integración arquitectónica | 86.67% | 99 | 113 | 48 | 84.62% | 87.6% | 88.89% | 44 | 49 | 31 | 51 | 44 | 41 | 88% | 92.45% | 70.45% | 91.07% | 84.62% | 91.11%
| Marca | 39.67% | 52 | 47 | 20 | 44.44% | 36.43% | 37.04% | 15 | 20 | 22 | 23 | 18 | 21 | 30% | 37.74% | 50% | 41.07% | 34.62% | 46.67%
| Otros | 3.333% | 1 | 9 | 0 | 0.8547% | 6.977% | 0% | 0 | 1 | 0 | 3 | 0 | 6 | 0% | 1.887% | 0% | 5.357% | 0% | 13.33%
|  |  | 117 | 129 | 54 |  |  |  | 50 | 53 | 44 | 56 | 52 | 45
[23 empty] | 0 | 0
| Zona climática | Todas | TITULARIDAD EDIFICIO |  |  |  | PISCINA |  |  |  | OCUPACIÓN
| Factores | % | Priv. | Pub. | Priv. | Pub. | Si | No | Si | No | Oc.≤100 | 100<Oc.≤500 | 500<Oc.≤1000 | Oc.>1000 | NS/NC | Oc.≤100 | 100<Oc.≤500 | 500<Oc.≤1000 | Oc.>1000 | NS/NC
| Inversión | 89% | 139 | 128 | 92.05% | 85.91% | 42 | 225 | 85.71% | 89.64% | 59 | 57 | 17 | 22 | 112 | 96.72% | 90.48% | 89.47% | 75.86% | 87.5%
| Ahorros totales | 91% | 138 | 135 | 91.39% | 90.6% | 44 | 229 | 89.8% | 91.24% | 60 | 58 | 18 | 25 | 112 | 98.36% | 92.06% | 94.74% | 86.21% | 87.5%
| Mantenimiento | 87.67% | 135 | 128 | 89.4% | 85.91% | 40 | 223 | 81.63% | 88.84% | 59 | 55 | 17 | 25 | 107 | 96.72% | 87.3% | 89.47% | 86.21% | 83.59%
| Confort | 93% | 144 | 135 | 95.36% | 90.6% | 46 | 233 | 93.88% | 92.83% | 60 | 57 | 18 | 27 | 117 | 98.36% | 90.48% | 94.74% | 93.1% | 91.41%
| Razones medioambientales | 86% | 126 | 132 | 83.44% | 88.59% | 44 | 214 | 89.8% | 85.26% | 54 | 56 | 18 | 25 | 105 | 88.52% | 88.89% | 94.74% | 86.21% | 82.03%
| Tecnología familiar | 61.33% | 94 | 90 | 62.25% | 60.4% | 32 | 152 | 65.31% | 60.56% | 36 | 41 | 12 | 19 | 76 | 59.02% | 65.08% | 63.16% | 65.52% | 59.38%
| Recomendación | 74.67% | 111 | 113 | 73.51% | 75.84% | 37 | 187 | 75.51% | 74.5% | 52 | 42 | 11 | 23 | 96 | 85.25% | 66.67% | 57.89% | 79.31% | 75%
| Fiable y seguro | 93.67% | 141 | 140 | 93.38% | 93.96% | 47 | 234 | 95.92% | 93.23% | 59 | 59 | 19 | 25 | 119 | 96.72% | 93.65% | 100% | 86.21% | 92.97%
| Etiquetado energético | 80.33% | 126 | 115 | 83.44% | 77.18% | 41 | 200 | 83.67% | 79.68% | 53 | 51 | 16 | 24 | 97 | 86.89% | 80.95% | 84.21% | 82.76% | 75.78%
| Disponibilidad tecnología | 82.33% | 120 | 127 | 79.47% | 85.23% | 42 | 205 | 85.71% | 81.67% | 51 | 53 | 16 | 22 | 105 | 83.61% | 84.13% | 84.21% | 75.86% | 82.03%
| Acceso al combustible | 92.67% | 140 | 138 | 92.72% | 92.62% | 45 | 233 | 91.84% | 92.83% | 59 | 59 | 19 | 26 | 115 | 96.72% | 93.65% | 100% | 89.66% | 89.84%
| Integración arquitectónica | 86.67% | 130 | 130 | 86.09% | 87.25% | 42 | 218 | 85.71% | 86.85% | 58 | 56 | 18 | 19 | 109 | 95.08% | 88.89% | 94.74% | 65.52% | 85.16%
| Marca | 39.67% | 69 | 50 | 45.7% | 33.56% | 18 | 101 | 36.73% | 40.24% | 29 | 25 | 2 | 13 | 50 | 47.54% | 39.68% | 10.53% | 44.83% | 39.06%
| Otros | 3.333% | 8 | 2 | 5.298% | 1.342% | 1 | 9 | 2.041% | 3.586% | 5 | 2 | 0 | 0 | 3 | 8.197% | 3.175% | 0% | 0% | 2.344%
|  |  | 151 | 149 |  |  | 49 | 251 | 0 | 0 | 61 | 63 | 19 | 29 | 128 | 0 | 0 |  |  | 0
| Zona climática | Todas | EMPRESA DE SERVICIOS ENERGÉTICOS | [5 empty] | SUPERFICIE (m2)
| Factores | % | Si | No | NS/NC | Si | No | NS/NC | S≤1000 | 1000<S≤5000 | 5000<S≤10000 | 10000<S≤50000 | S>50000 | NS/NC | S≤1000 | 1000<S≤5000 | 5000<S≤10000 | 10000<S≤50000 | S>50000 | NS/NC
| Inversión | 89% | 77 | 167 | 23 | 93.9% | 89.3% | 74.19% | 40 | 51 | 13 | 31 | 11 | 121 | 80% | 94.44% | 81.25% | 86.11% | 100% | 90.98%
| Ahorros totales | 91% | 78 | 172 | 23 | 95.12% | 91.98% | 74.19% | 44 | 50 | 13 | 34 | 11 | 121 | 88% | 92.59% | 81.25% | 94.44% | 100% | 90.98%
| Mantenimiento | 87.67% | 81 | 159 | 23 | 98.78% | 85.03% | 74.19% | 42 | 46 | 14 | 34 | 9 | 118 | 84% | 85.19% | 87.5% | 94.44% | 81.82% | 88.72%
| Confort | 93% | 80 | 176 | 23 | 97.56% | 94.12% | 74.19% | 45 | 52 | 15 | 34 | 11 | 122 | 90% | 96.3% | 93.75% | 94.44% | 100% | 91.73%
| Razones medioambientales | 86% | 76 | 160 | 22 | 92.68% | 85.56% | 70.97% | 40 | 50 | 12 | 31 | 11 | 114 | 80% | 92.59% | 75% | 86.11% | 100% | 85.71%
| Tecnología familiar | 61.33% | 44 | 120 | 20 | 53.66% | 64.17% | 64.52% | 27 | 36 | 6 | 25 | 8 | 82 | 54% | 66.67% | 37.5% | 69.44% | 72.73% | 61.65%
| Recomendación | 74.67% | 61 | 145 | 18 | 74.39% | 77.54% | 58.06% | 35 | 43 | 14 | 26 | 10 | 96 | 70% | 79.63% | 87.5% | 72.22% | 90.91% | 72.18%
| Fiable y seguro | 93.67% | 81 | 176 | 24 | 98.78% | 94.12% | 77.42% | 45 | 54 | 15 | 35 | 9 | 123 | 90% | 100% | 93.75% | 97.22% | 81.82% | 92.48%
| Etiquetado energético | 80.33% | 63 | 156 | 22 | 76.83% | 83.42% | 70.97% | 38 | 44 | 9 | 30 | 10 | 110 | 76% | 81.48% | 56.25% | 83.33% | 90.91% | 82.71%
| Disponibilidad tecnología | 82.33% | 65 | 160 | 22 | 79.27% | 85.56% | 70.97% | 39 | 50 | 15 | 30 | 7 | 106 | 78% | 92.59% | 93.75% | 83.33% | 63.64% | 79.7%
| Acceso al combustible | 92.67% | 79 | 176 | 23 | 96.34% | 94.12% | 74.19% | 45 | 53 | 15 | 33 | 10 | 122 | 90% | 98.15% | 93.75% | 91.67% | 90.91% | 91.73%
| Integración arquitectónica | 86.67% | 76 | 162 | 22 | 92.68% | 86.63% | 70.97% | 42 | 51 | 15 | 27 | 7 | 118 | 84% | 94.44% | 93.75% | 75% | 63.64% | 88.72%
| Marca | 39.67% | 35 | 75 | 9 | 42.68% | 40.11% | 29.03% | 17 | 24 | 4 | 16 | 6 | 52 | 34% | 44.44% | 25% | 44.44% | 54.55% | 39.1%
| Otros | 3.333% | 2 | 8 | 0 | 2.439% | 4.278% | 0% | 2 | 4 | 0 | 1 | 0 | 3 | 4% | 7.407% | 0% | 2.778% | 0% | 2.256%
|  |  | 82 | 187 | 31 |  |  | 0 | 50 | 54 | 16 | 36 | 11 | 133

## Q7
[9 empty] | Todas | Med. | Cont. | Atlán.
| ENERGÍAS RENOVABLES CONOCIDAS - SECTOR NO RESIDENCIAL | [7 empty] | Entrevistas totales | Conocimiento general
| Conocimiento general | Población con la que se comparan los resultados | [5 empty] | Por favor, elegir una opción | Todas | Zona climática CALEFACCIÓN, ACS y REFRIGERACIÓN
[14 empty] | CALOR | * Porcentajes calculados sobre el total de instalaciones de la zona climática analizada
| Zona climática | 0 | [12 empty] | ZONA CLIMÁTICA
| Calefacción y ACS | % | [12 empty] | Med. | Cont. | Atlán. | Med. | Cont. | Atlán.
1 | Conocimiento general | 244 | [10 empty] | Conocimiento general | 98.36% | 86 | 91 | 67 | 81.9% | 90.1% | 71.28%
2 | Solar Térmica | 80.33% |  | 244 | Conocimiento general |  |  | 244 | Conocimiento general |  |  |  | Solar Térmica | 80.33% | 71 | 70 | 55 | 82.56% | 76.92% | 82.09%
3 | Biomasa | 42.21% | 1 | 196 | 1 | 80.33% | Solar Térmica | 18 | 2 | 7.377% | Solar Térmica |  | Biomasa | 42.21% | 24 | 49 | 30 | 27.91% | 53.85% | 44.78%
4 | Geotermia | 23.77% | 2 | 103 | 1 | 42.21% | Biomasa | 10 | 1 | 4.098% | Biomasa |  | Bomba calor | 10.66% | 13 | 8 | 5 | 15.12% | 8.791% | 7.463%
5 | Bomba calor | 10.66% | 3 | 26 | 1 | 10.66% | Bomba calor | 31 | 1 | 12.7% | Geotermia |  | Geotermia | 23.77% | 23 | 16 | 19 | 26.74% | 17.58% | 28.36%
6 | Red urb. calor | 1.23% | 4 | 58 | 1 | 23.77% | Geotermia | 18 | 2 | 7.377% | Red urb. Frío |  | Red urb. calor | 1.23% | 0 | 3 | 0 | 0% | 3.297% | 0%
7 | Ninguna | 1.639% | 5 | 3 | 1 | 1.23% | Red urb. calor | 3 | 1 | 1.23% | Bomba calor |  | Ninguna | 1.639% | 4 | 0 | 0 | 4.651% | 0% | 0%
| Zona climática | Todas | 6 | 4 | 1 | 1.639% | Ninguna | 192 | 1 | 78.69% | Ninguna |  | Conocimiento general | 21.31% | 86 | 91 | 67 | 81.9% | 90.1% | 71.28%
| Refrigeración | % | [10 empty] | Solar Térmica | 7.377% | 9 | 7 | 2 | 10.47% | 7.692% | 2.985%
1 | Conocimiento general | 244 | [10 empty] | Biomasa | 4.098% | 6 | 3 | 1 | 6.977% | 3.297% | 1.493%
2 | Geotermia | 12.7% | [10 empty] | Bomba calor | 12.7% | 20 | 5 | 6 | 23.26% | 5.495% | 8.955%
3 | Red urb. Frío | 7.377% | [10 empty] | Geotermia | 7.377% | 8 | 7 | 3 | 9.302% | 7.692% | 4.478%
4 | Solar Térmica | 7.377% | [10 empty] | Red urb. Frío | 1.23% | 0 | 3 | 0 | 0% | 3.297% | 0%
5 | Biomasa | 4.098% | [10 empty] | Ninguna | 78.69% | 56 | 79 | 57 | 65.12% | 86.81% | 85.07%
6 | Bomba calor | 1.23% | [12 empty] | 105 | 101 | 94
7 | Ninguna | 78.69%
* Los porcentajes se calculan sobre el total de instalaciones que coinciden con la variable socioeconómica analizada
|  |  | AUDITORÍA | [5 empty] | PRINCIPAL ACTIVIDAD DEL EDIFICIO
| Conocimiento general |  | Si | No | NS/NC | Si | No | NS/NC | Deportivo | Hostelería | Comercial | Educativo | Salud | Oficinas | Deportivo | Hostelería | Comercial | Educativo | Salud | Oficinas
| Zona climática: Todas | 98.36% | 101 | 104 | 39 | 86.32% | 80.62% | 72.22% | 45 | 44 | 35 | 47 | 39 | 34 | 90% | 83.02% | 79.55% | 83.93% | 75% | 75.56%
| Solar Térmica | 80.33% | 75 | 87 | 34 | 74.26% | 83.65% | 87.18% | 40 | 32 | 19 | 41 | 32 | 32 | 88.89% | 72.73% | 54.29% | 87.23% | 82.05% | 94.12%
| Biomasa | 42.21% | 49 | 41 | 13 | 48.51% | 39.42% | 33.33% | 19 | 17 | 12 | 25 | 15 | 15 | 42.22% | 38.64% | 34.29% | 53.19% | 38.46% | 44.12%
| Bomba calor | 10.66% | 14 | 8 | 4 | 13.86% | 7.692% | 10.26% | 4 | 6 | 10 | 1 | 2 | 3 | 8.889% | 13.64% | 28.57% | 2.128% | 5.128% | 8.824%
| Geotermia | 23.77% | 24 | 26 | 8 | 23.76% | 25% | 20.51% | 6 | 10 | 12 | 10 | 8 | 12 | 13.33% | 22.73% | 34.29% | 21.28% | 20.51% | 35.29%
| Red urb. calor | 1.23% | 3 | 0 | 0 | 2.97% | 0% | 0% | 0 | 0 | 0 | 0 | 0 | 3 | 0% | 0% | 0% | 0% | 0% | 8.824%
| Ninguna | 1.639% | 1 | 3 | 0 | 0.9901% | 2.885% | 0% | 1 | 0 | 1 | 0 | 0 | 2 | 2.222% | 0% | 2.857% | 0% | 0% | 5.882%
| Zona climática: Todas | 21.31% | 101 | 104 | 39 | 86.32% | 80.62% | 72.22% | 45 | 44 | 35 | 47 | 39 | 34 | 90% | 83.02% | 79.55% | 83.93% | 75% | 75.56%
| Solar Térmica | 7.377% | 11 | 3 | 4 | 10.89% | 2.885% | 10.26% | 2 | 4 | 3 | 3 | 2 | 4 | 4.444% | 9.091% | 8.571% | 6.383% | 5.128% | 11.76%
| Biomasa | 4.098% | 8 | 2 | 0 | 7.921% | 1.923% | 0% | 0 | 2 | 4 | 1 | 0 | 3 | 0% | 4.545% | 11.43% | 2.128% | 0% | 8.824%
| Bomba calor | 1.23% | 12 | 15 | 4 | 11.88% | 14.42% | 10.26% | 6 | 5 | 11 | 1 | 3 | 5 | 13.33% | 11.36% | 31.43% | 2.128% | 7.692% | 14.71%
| Geotermia | 12.7% | 13 | 4 | 1 | 12.87% | 3.846% | 2.564% | 1 | 3 | 6 | 2 | 1 | 5 | 2.222% | 6.818% | 17.14% | 4.255% | 2.564% | 14.71%
| Red urb. Frío | 7.377% | 3 | 0 | 0 | 2.97% | 0% | 0% | 0 | 0 | 0 | 0 | 0 | 3 | 0% | 0% | 0% | 0% | 0% | 8.824%
| Ninguna | 78.69% | 75 | 84 | 33 | 74.26% | 80.77% | 84.62% | 36 | 32 | 22 | 43 | 33 | 26 | 80% | 72.73% | 62.86% | 91.49% | 84.62% | 76.47%
|  |  | 117 | 129 | 54 |  |  |  | 50 | 53 | 44 | 56 | 52 | 45 | CALOR
|  |  | TITULARIDAD EDIFICIO |  |  |  | PISCINA |  |  |  | OCUPACIÓN
| Conocimiento general |  | Priv. | Pub. | Priv. | Pub. | Si | No | Si | No | Oc.≤100 | 100<Oc.≤500 | 500<Oc.≤1000 | Oc.>1000 | NS/NC | Oc.≤100 | 100<Oc.≤500 | 500<Oc.≤1000 | Oc.>1000 | NS/NC
| Zona climática: Todas | 98.36% | 122 | 122 | 80.79% | 81.88% | 44 | 200 | 89.8% | 79.68% | 44 | 50 | 17 | 25 | 108 | 72.13% | 79.37% | 89.47% | 86.21% | 84.38%
| Solar Térmica | 80.33% | 87 | 109 | 71.31% | 89.34% | 39 | 157 | 88.64% | 78.5% | 35 | 44 | 15 | 17 | 85 | 79.55% | 88% | 88.24% | 68% | 78.7%
| Biomasa | 42.21% | 51 | 52 | 41.8% | 42.62% | 19 | 84 | 43.18% | 42% | 15 | 23 | 6 | 10 | 49 | 34.09% | 46% | 35.29% | 40% | 45.37%
| Bomba calor | 10.66% | 19 | 7 | 15.57% | 5.738% | 6 | 20 | 13.64% | 10% | 2 | 2 | 0 | 4 | 18 | 4.545% | 4% | 0% | 16% | 16.67%
| Geotermia | 23.77% | 28 | 30 | 22.95% | 24.59% | 9 | 49 | 20.45% | 24.5% | 12 | 10 | 3 | 6 | 27 | 27.27% | 20% | 17.65% | 24% | 25%
| Red urb. calor | 1.23% | 2 | 1 | 1.639% | 0.8197% | 0 | 3 | 0% | 1.5% | 2 | 1 | 0 | 0 | 0 | 4.545% | 2% | 0% | 0% | 0%
| Ninguna | 1.639% | 2 | 2 | 1.639% | 1.639% | 0 | 4 | 0% | 2% | 1 | 1 | 1 | 1 | 0 | 2.273% | 2% | 5.882% | 4% | 0%
| Zona climática: Todas | 21.31% | 122 | 122 | 80.79% | 81.88% | 44 | 200 | 89.8% | 79.68% | 44 | 50 | 17 | 25 | 108 | 72.13% | 79.37% | 89.47% | 86.21% | 84.38%
| Solar Térmica | 7.377% | 12 | 6 | 9.836% | 4.918% | 7 | 11 | 15.91% | 5.5% | 3 | 5 | 2 | 2 | 6 | 6.818% | 10% | 11.76% | 8% | 5.556%
| Biomasa | 4.098% | 9 | 1 | 7.377% | 0.8197% | 4 | 6 | 9.091% | 3% | 1 | 3 | 0 | 2 | 4 | 2.273% | 6% | 0% | 8% | 3.704%
| Bomba calor | 1.23% | 19 | 12 | 15.57% | 9.836% | 7 | 24 | 15.91% | 12% | 3 | 5 | 2 | 6 | 15 | 6.818% | 10% | 11.76% | 24% | 13.89%
| Geotermia | 12.7% | 14 | 4 | 11.48% | 3.279% | 4 | 14 | 9.091% | 7% | 5 | 3 | 1 | 4 | 5 | 11.36% | 6% | 5.882% | 16% | 4.63%
| Red urb. Frío | 7.377% | 2 | 1 | 1.639% | 0.8197% | 0 | 3 | 0% | 1.5% | 2 | 1 | 0 | 0 | 0 | 4.545% | 2% | 0% | 0% | 0%
| Ninguna | 78.69% | 90 | 102 | 73.77% | 83.61% | 29 | 163 | 65.91% | 81.5% | 36 | 41 | 12 | 17 | 86 | 81.82% | 82% | 70.59% | 68% | 79.63%
|  |  | 151 | 149 |  |  | 49 | 251 |  |  | 61 | 63 | 19 | 29 | 128
|  |  | EMPRESA DE SERVICIOS ENERGÉTICOS | [5 empty] | SUPERFICIE (m2)
| Conocimiento general |  | Si | No | NS/NC | Si | No | NS/NC | S≤1000 | 1000<S≤5000 | 5000<S≤10000 | 10000<S≤50000 | S>50000 | NS/NC | S≤1000 | 1000<S≤5000 | 5000<S≤10000 | 10000<S≤50000 | S>50000 | NS/NC
| Zona climática: Todas | 98.36% | 72 | 152 | 20 | 87.8% | 81.28% | 64.52% | 44 | 47 | 14 | 30 | 9 | 100 | 88% | 87.04% | 87.5% | 83.33% | 81.82% | 75.19%
| Solar Térmica | 80.33% | 57 | 122 | 17 | 79.17% | 80.26% | 85% | 39 | 39 | 14 | 20 | 4 | 80 | 88.64% | 82.98% | 100% | 66.67% | 44.44% | 80%
| Biomasa | 42.21% | 30 | 66 | 7 | 41.67% | 43.42% | 35% | 15 | 22 | 6 | 11 | 4 | 45 | 34.09% | 46.81% | 42.86% | 36.67% | 44.44% | 45%
| Bomba calor | 10.66% | 8 | 17 | 1 | 11.11% | 11.18% | 5% | 0 | 4 | 2 | 5 | 4 | 11 | 0% | 8.511% | 14.29% | 16.67% | 44.44% | 11%
| Geotermia | 23.77% | 16 | 37 | 5 | 22.22% | 24.34% | 25% | 9 | 4 | 4 | 10 | 5 | 26 | 20.45% | 8.511% | 28.57% | 33.33% | 55.56% | 26%
| Red urb. calor | 1.23% | 0 | 3 | 0 | 0% | 1.974% | 0% | 0 | 1 | 0 | 0 | 0 | 2 | 0% | 2.128% | 0% | 0% | 0% | 2%
| Ninguna | 1.639% | 1 | 3 | 0 | 1.389% | 1.974% | 0% | 1 | 2 | 0 | 1 | 0 | 0 | 2.273% | 4.255% | 0% | 3.333% | 0% | 0%
| Zona climática: Todas | 21.31% | 72 | 152 | 20 | 87.8% | 81.28% | 64.52% | 44 | 47 | 14 | 30 | 9 | 100 | 88% | 87.04% | 87.5% | 83.33% | 81.82% | 75.19%
| Solar Térmica | 7.377% | 9 | 8 | 1 | 12.5% | 5.263% | 5% | 2 | 2 | 1 | 6 | 0 | 7 | 4.545% | 4.255% | 7.143% | 20% | 0% | 7%
| Biomasa | 4.098% | 4 | 6 | 0 | 5.556% | 3.947% | 0% | 0 | 0 | 0 | 3 | 2 | 5 | 0% | 0% | 0% | 10% | 22.22% | 5%
| Bomba calor | 1.23% | 11 | 20 | 0 | 15.28% | 13.16% | 0% | 4 | 6 | 1 | 6 | 6 | 8 | 9.091% | 12.77% | 7.143% | 20% | 66.67% | 8%
| Geotermia | 12.7% | 6 | 12 | 0 | 8.333% | 7.895% | 0% | 1 | 2 | 1 | 6 | 2 | 6 | 2.273% | 4.255% | 7.143% | 20% | 22.22% | 6%
| Red urb. Frío | 7.377% | 0 | 3 | 0 | 0% | 1.974% | 0% | 0 | 1 | 0 | 0 | 0 | 2 | 0% | 2.128% | 0% | 0% | 0% | 2%
| Ninguna | 78.69% | 53 | 120 | 19 | 73.61% | 78.95% | 95% | 37 | 38 | 11 | 19 | 3 | 84 | 84.09% | 80.85% | 78.57% | 63.33% | 33.33% | 84%
|  |  | 82 | 187 | 31 |  |  |  | 50 | 54 | 16 | 36 | 11 | 133

## Q8
[9 empty] | Todas | Med. | Cont. | Atlán.
| PERCEPCIÓN DE LAS ENERGÍAS RENOVABLES EN EL SECTOR NO RESIDENCIAL | [7 empty] | Entrevistas totales | Conocimiento general
|  | Entrevistas totales | Conocimiento general | [11 empty] | Med. | Cont. | Atlán.
| Conocimiento general | Población con la que se comparan los resultados | [5 empty] | Por favor, elegir una opción | Todas | Zona climática |  |  |  |  | * Porcentajes calculados sobre el total de instalaciones de la zona climática analizada
ZONA CLIMÁTICA
| Zona climática | Todas | [12 empty] | Med. | Cont. | Atlán. | Med. | Cont. | Atlán.
| Atributo perceptible | % | Cont. | Atlán. | 244 | Conocimiento general |  |  |  |  | 2 |  | Conocimiento general |  | 86 | 91 | 67 | 100% | 100% | 100%
1 | Más sostenible | 92.21% |  |  | 1 | 167 | 1 | 167 | 68.44% | Alta inversión | 3 |  | Alta inversión | 68.44% | 66 | 60 | 41 | 76.74% | 65.93% | 61.19%
2 | Mayores ahorros | 79.1% |  |  | 2 | 34 | 1 | 34 | 13.93% | Altos costes operación | 4 |  | Altos costes operación | 13.93% | 9 | 15 | 10 | 10.47% | 16.48% | 14.93%
3 | Alta inversión | 68.44% |  |  | 3 | 193 | 1 | 193 | 79.1% | Mayores ahorros | 5 |  | Mayores ahorros | 79.1% | 67 | 70 | 56 | 77.91% | 76.92% | 83.58%
4 | Alto impacto visual | 56.56% |  |  | 4 | 225 | 1 | 225 | 92.21% | Más sostenible | 6 |  | Más sostenible | 92.21% | 82 | 81 | 62 | 95.35% | 89.01% | 92.54%
5 | Más seguro | 43.44% |  |  | 5 | 88 | 1 | 88 | 36.07% | Más fiable | 7 |  | Más fiable | 36.07% | 33 | 27 | 28 | 38.37% | 29.67% | 41.79%
6 | Más fiable | 36.07% |  |  | 6 | 138 | 1 | 138 | 56.56% | Alto impacto visual | 8 |  | Alto impacto visual | 56.56% | 51 | 52 | 35 | 59.3% | 57.14% | 52.24%
7 | Más inst. especializados | 20.08% |  |  | 7 | 106 | 1 | 106 | 43.44% | Más seguro | 9 |  | Más seguro | 43.44% | 45 | 32 | 29 | 52.33% | 35.16% | 43.28%
8 | Altos costes operación | 13.93% |  |  | 8 | 49 | 1 | 49 | 20.08% | Más inst. especializados | 10 |  | Más inst. especializados | 20.08% | 22 | 15 | 12 | 25.58% | 16.48% | 17.91%
[15 empty] | 86 | 91 | 67
* Los porcentajes se calculan sobre el total de instalaciones que coinciden con la variable socioeconómica analizada
| Conocimiento general |  | AUDITORÍA | [5 empty] | PRINCIPAL ACTIVIDAD DEL EDIFICIO
| Zona climática | Todas | Si | No | NS/NC | Si | No | NS/NC | Deportivo | Hostelería | Comercial | Educativo | Salud | Oficinas | Deportivo | Hostelería | Comercial | Educativo | Salud | Oficinas
| Conocimiento general | 100% | 101 | 104 | 39 | 100% | 100% | 100% | 45 | 44 | 35 | 47 | 39 | 34 | 100% | 100% | 100% | 100% | 100% | 100%
| Alta inversión | 68.44% | 76 | 67 | 24 | 75.25% | 64.42% | 61.54% | 32 | 34 | 30 | 28 | 28 | 15 | 71.11% | 77.27% | 85.71% | 59.57% | 71.79% | 44.12%
| Altos costes operación | 13.93% | 19 | 8 | 7 | 18.81% | 7.692% | 17.95% | 9 | 6 | 8 | 2 | 4 | 5 | 20% | 13.64% | 22.86% | 4.255% | 10.26% | 14.71%
| Mayores ahorros | 79.1% | 78 | 89 | 26 | 77.23% | 85.58% | 66.67% | 35 | 35 | 27 | 36 | 28 | 32 | 77.78% | 79.55% | 77.14% | 76.6% | 71.79% | 94.12%
| Más sostenible | 92.21% | 95 | 97 | 33 | 94.06% | 93.27% | 84.62% | 39 | 39 | 35 | 43 | 35 | 34 | 86.67% | 88.64% | 100% | 91.49% | 89.74% | 100%
| Más fiable | 36.07% | 33 | 37 | 18 | 32.67% | 35.58% | 46.15% | 18 | 18 | 10 | 13 | 17 | 12 | 40% | 40.91% | 28.57% | 27.66% | 43.59% | 35.29%
| Alto impacto visual | 56.56% | 62 | 56 | 20 | 61.39% | 53.85% | 51.28% | 34 | 19 | 24 | 26 | 20 | 15 | 75.56% | 43.18% | 68.57% | 55.32% | 51.28% | 44.12%
| Más seguro | 43.44% | 42 | 46 | 18 | 41.58% | 44.23% | 46.15% | 32 | 11 | 12 | 21 | 15 | 15 | 71.11% | 25% | 34.29% | 44.68% | 38.46% | 44.12%
| Más inst. especializados | 20.08% | 20 | 18 | 11 | 19.8% | 17.31% | 28.21% | 11 | 14 | 5 | 9 | 7 | 3 | 24.44% | 31.82% | 14.29% | 19.15% | 17.95% | 8.824%
|  |  | 101 | 104 | 39 |  |  | 0 | 45 | 44 | 35 | 47 | 39 | 34 | 0 | 0
| Conocimiento general |  | TITULARIDAD EDIFICIO |  |  |  | PISCINA |  |  |  | OCUPACIÓN
| Zona climática | Todas | Priv. | Pub. | Priv. | Pub. | Si | No | Si | No | Oc.≤100 | 100<Oc.≤500 | 500<Oc.≤1000 | Oc.>1000 | NS/NC | Oc.≤100 | 100<Oc.≤500 | 500<Oc.≤1000 | Oc.>1000 | NS/NC
| Conocimiento general | 75.41% | 122 | 122 | 100% | 100% | 44 | 200 | 100% | 100% | 44 | 50 | 17 | 25 | 108 | 72.13% | 79.37% | 89.47% | 86.21% | 84.38%
| Alta inversión | 68.44% | 89 | 78 | 72.95% | 63.93% | 38 | 129 | 86.36% | 64.5% | 25 | 0.86364 | 0.645 | 0.56818 | 24 | 56.82% | 1.727% | 3.794% | 2.273% | 22.22%
| Altos costes operación | 13.93% | 19 | 15 | 15.57% | 12.3% | 12 | 22 | 27.27% | 11% | 7 | 0.27273 | 0.11 | 0.15909 | 7 | 15.91% | 0.5455% | 0.6471% | 0.6364% | 6.481%
| Mayores ahorros | 79.1% | 94 | 99 | 77.05% | 81.15% | 32 | 161 | 72.73% | 80.5% | 32 | 0.72727 | 0.805 | 0.72727 | 26 | 72.73% | 1.455% | 4.735% | 2.909% | 24.07%
| Más sostenible | 92.21% | 116 | 109 | 95.08% | 89.34% | 40 | 185 | 90.91% | 92.5% | 39 | 0.90909 | 0.925 | 0.88636 | 33 | 88.64% | 1.818% | 5.441% | 3.545% | 30.56%
| Más fiable | 36.07% | 44 | 44 | 36.07% | 36.07% | 19 | 69 | 43.18% | 34.5% | 16 | 0.43182 | 0.345 | 0.36364 | 18 | 36.36% | 0.8636% | 2.029% | 1.455% | 16.67%
| Alto impacto visual | 56.56% | 64 | 74 | 52.46% | 60.66% | 30 | 108 | 68.18% | 54% | 17 | 0.68182 | 0.54 | 0.38636 | 20 | 38.64% | 1.364% | 3.176% | 1.545% | 18.52%
| Más seguro | 43.44% | 40 | 66 | 32.79% | 54.1% | 20 | 86 | 45.45% | 43% | 19 | 0.45455 | 0.43 | 0.43182 | 18 | 43.18% | 0.9091% | 2.529% | 1.727% | 16.67%
| Más inst. especializados | 20.08% | 25 | 24 | 20.49% | 19.67% | 11 | 38 | 25% | 19% | 11 | 0.25 | 0.19 | 0.25 | 11 | 25% | 0.5% | 1.118% | 1% | 10.19%
|  |  | 122 | 122 | 0 |  | 44 | 200 | 0 | 0 | 61 | 63 | 19 | 29 | 128 | 0 | 0
| Conocimiento general |  | EMPRESA DE SERVICIOS ENERGÉTICOS | [5 empty] | SUPERFICIE (m2)
| Zona climática | Todas | Si | No | NS/NC | Si | No | NS/NC | S≤1000 | 1000<S≤5000 | 5000<S≤10000 | 10000<S≤50000 | S>50000 | NS/NC | S≤1000 | 1000<S≤5000 | 5000<S≤10000 | 10000<S≤50000 | S>50000 | NS/NC
| Conocimiento general | 75.41% | 72 | 152 | 20 | 100% | 100% | 100% | 44 | 47 | 14 | 30 | 9 | 100 | 100% | 100% | 100% | 100% | 100% | 100%
| Alta inversión | 68.44% | 50 | 104 | 13 | 69.44% | 68.42% | 65% | 31 | 27 | 7 | 26 | 7 | 69 | 70.45% | 57.45% | 50% | 86.67% | 77.78% | 69%
| Altos costes operación | 13.93% | 8 | 21 | 5 | 11.11% | 13.82% | 25% | 2 | 11 | 4 | 5 | 1 | 11 | 4.545% | 23.4% | 28.57% | 16.67% | 11.11% | 11%
| Mayores ahorros | 79.1% | 56 | 122 | 15 | 77.78% | 80.26% | 75% | 37 | 35 | 12 | 26 | 6 | 77 | 84.09% | 74.47% | 85.71% | 86.67% | 66.67% | 77%
| Más sostenible | 92.21% | 68 | 138 | 19 | 94.44% | 90.79% | 95% | 42 | 40 | 14 | 30 | 9 | 90 | 95.45% | 85.11% | 100% | 100% | 100% | 90%
| Más fiable | 36.07% | 32 | 47 | 9 | 44.44% | 30.92% | 45% | 19 | 13 | 7 | 8 | 0 | 41 | 43.18% | 27.66% | 50% | 26.67% | 0% | 41%
| Alto impacto visual | 56.56% | 46 | 82 | 10 | 63.89% | 53.95% | 50% | 18 | 27 | 13 | 18 | 6 | 56 | 40.91% | 57.45% | 92.86% | 60% | 66.67% | 56%
| Más seguro | 43.44% | 29 | 67 | 10 | 40.28% | 44.08% | 50% | 23 | 21 | 7 | 9 | 2 | 44 | 52.27% | 44.68% | 50% | 30% | 22.22% | 44%
| Más inst. especializados | 20.08% | 15 | 28 | 6 | 20.83% | 18.42% | 30% | 9 | 7 | 0 | 4 | 2 | 27 | 20.45% | 14.89% | 0% | 13.33% | 22.22% | 27%
|  |  | 72 | 152 | 20 |  |  |  | 44 | 47 | 14 | 30 | 9 | 100

## Q9
[9 empty] | Todas | Med. | Cont. | Atlán.
| ENERGÍAS RENOVABLES ADECUADAS PARA USO NO RESIDENCIAL | [5 empty] | 0 |  | Entrevistas totales | Conocimiento general |  |  |  |  | Med. | Cont. | Atlán.
| Conocimiento general | Población con la que se comparan los resultados | [5 empty] | Por favor, elegir una opción | Todas | Zona climática CALEFACCIÓN, ACS y REFRIGERACIÓN |  |  |  |  | * Porcentajes calculados sobre el total de instalaciones de la zona climática analizada
ZONA CLIMÁTICA
| Zona climática | 0 | [12 empty] | Med. | Cont. | Atlán. | Med. | Cont. | Atlán.
| Calefacción y ACS | % | [10 empty] | 0 | 68.85% | 86 | 91 | 67 | 81.9% | 90.1% | 71.28%
1 | Conocimiento general | 244 |  | 0 | No conocen |  |  | 0 | No conocen |  |  |  | Solar Térmica | 48.36% | 60 | 27 | 31 | 69.77% | 29.67% | 46.27%
2 | Solar Térmica | 48.36% |  | 244 | Conocimiento general |  |  | 244 | Conocimiento general |  |  |  | Biomasa | 13.11% | 4 | 18 | 10 | 4.651% | 19.78% | 14.93%
3 | Biomasa | 13.11% | 1 | 118 | 1 | 48.36% | Solar Térmica | 25 | 1 | 10.25% | Solar Térmica |  | Bomba calor | 2.869% | 3 | 4 | 0 | 3.488% | 4.396% | 0%
4 | Geotermia | 4.508% | 2 | 32 | 2 | 13.11% | Biomasa | 2 | 1 | 0.8197% | Biomasa |  | Geotermia | 4.508% | 3 | 3 | 5 | 3.488% | 3.297% | 7.463%
5 | Bomba calor | 2.869% | 3 | 7 | 1 | 2.869% | Bomba calor | 13 | 1 | 5.328% | Bomba calor |  | Red urb. calor | 0% | 0 | 0 | 0 | 0% | 0% | 0%
6 | Red urb. calor | 0% | 4 | 11 | 1 | 4.508% | Geotermia | 7 | 1 | 2.869% | Geotermia |  | Ninguna | 13.11% | 7 | 17 | 8 | 8.14% | 18.68% | 11.94%
7 | Ninguna | 13.11% | 5 | 0 | 1 | 0% | Red urb. calor | 0 | 1 | 0% | Red urb. Frío |  | NS/NC | 18.03% | 9 | 22 | 13 | 10.47% | 24.18% | 19.4%
| NS/NC | 18.03% | 6 | 32 | 2 | 13.11% | Ninguna | 36 | 1 | 14.75% | Ninguna |  | 0 | 81.33% | 86 | 91 | 67 | 81.9% | 90.1% | 71.28%
| Zona climática | Todas | 7 | 44 | 1 | 18.03% | NS/NC | 161 | 1 | 65.98% | NS/NC |  | Solar Térmica | 10.25% | 14 | 7 | 4 | 16.28% | 7.692% | 5.97%
1 | Refrigeración | % | [10 empty] | Biomasa | 0.8197% | 1 | 1 | 0 | 1.163% | 1.099% | 0%
2 | Conocimiento general | 244 | [10 empty] | Bomba calor | 5.328% | 8 | 2 | 3 | 9.302% | 2.198% | 4.478%
3 | Solar Térmica | 10.25% | [10 empty] | Geotermia | 2.869% | 5 | 0 | 2 | 5.814% | 0% | 2.985%
4 | Bomba calor | 5.328% | [10 empty] | Red urb. Frío | 0% | 0 | 0 | 0 | 0% | 0% | 0%
5 | Geotermia | 2.869% | [10 empty] | Ninguna | 14.75% | 5 | 17 | 14 | 5.814% | 18.68% | 20.9%
6 | Biomasa | 0.8197% | [10 empty] | NS/NC | 65.98% | 53 | 64 | 44 | 61.63% | 70.33% | 65.67%
7 | Red urb. Frío | 0% | [12 empty] | 105 | 101 | 94
| Ninguna | 14.75%
| NS/NC | 65.98%
* Los porcentajes se calculan sobre el total de instalaciones que coinciden con la variable socioeconómica analizada
|  |  | AUDITORÍA | [5 empty] | PRINCIPAL ACTIVIDAD DEL EDIFICIO
| Conocimiento general |  | Si | No | NS/NC | Si | No | NS/NC | Deportivo | Hostelería | Comercial | Educativo | Salud | Oficinas | Deportivo | Hostelería | Comercial | Educativo | Salud | Oficinas
| Zona climática: Todas | 68.85% | 101 | 104 | 39 | 86.32% | 80.62% | 72.22% | 45 | 44 | 35 | 47 | 39 | 34 | 90% | 83.02% | 79.55% | 83.93% | 75% | 75.56%
| Solar Térmica | 48.36% | 49 | 49 | 20 | 48.51% | 47.12% | 51.28% | 31 | 16 | 14 | 23 | 18 | 16 | 68.89% | 36.36% | 40% | 48.94% | 46.15% | 47.06%
| Biomasa | 13.11% | 18 | 11 | 3 | 17.82% | 10.58% | 7.692% | 3 | 9 | 3 | 11 | 2 | 4 | 6.667% | 20.45% | 8.571% | 23.4% | 5.128% | 11.76%
| Bomba calor | 2.869% | 4 | 2 | 1 | 3.96% | 1.923% | 2.564% | 0 | 4 | 3 | 0 | 0 | 0 | 0% | 9.091% | 8.571% | 0% | 0% | 0%
| Geotermia | 4.508% | 7 | 4 | 0 | 6.931% | 3.846% | 0% | 0 | 4 | 2 | 2 | 1 | 2 | 0% | 9.091% | 5.714% | 4.255% | 2.564% | 5.882%
| Red urb. calor | 0% | 0 | 0 | 0 | 0% | 0% | 0% | 0 | 0 | 0 | 0 | 0 | 0 | 0% | 0% | 0% | 0% | 0% | 0%
| Ninguna | 13.11% | 11 | 17 | 4 | 10.89% | 16.35% | 10.26% | 6 | 5 | 5 | 8 | 3 | 5 | 13.33% | 11.36% | 14.29% | 17.02% | 7.692% | 14.71%
| NS/NC | 18.03% | 12 | 21 | 11 |  |  |  | 5 | 6 | 8 | 3 | 15 | 7
| Zona climática: Todas | 19.26% | 101 | 104 | 39 | 86.32% | 80.62% | 72.22% | 45 | 44 | 35 | 47 | 39 | 34 | 90% | 83.02% | 79.55% | 83.93% | 75% | 75.56%
| Solar Térmica | 10.25% | 13 | 7 | 5 | 12.87% | 6.731% | 12.82% | 3 | 6 | 2 | 3 | 5 | 6 | 6.667% | 13.64% | 5.714% | 6.383% | 12.82% | 17.65%
| Biomasa | 0.8197% | 2 | 0 | 0 | 1.98% | 0% | 0% | 0 | 1 | 1 | 0 | 0 | 0 | 0% | 2.273% | 2.857% | 0% | 0% | 0%
| Bomba calor | 5.328% | 7 | 5 | 1 | 6.931% | 4.808% | 2.564% | 5 | 2 | 6 | 0 | 0 | 0 | 11.11% | 4.545% | 17.14% | 0% | 0% | 0%
| Geotermia | 2.869% | 5 | 2 | 0 | 4.95% | 1.923% | 0% | 0 | 2 | 4 | 0 | 1 | 0 | 0% | 4.545% | 11.43% | 0% | 2.564% | 0%
| Red urb. Frío | 0% | 0 | 0 | 0 | 0% | 0% | 0% | 0 | 0 | 0 | 0 | 0 | 0 | 0% | 0% | 0% | 0% | 0% | 0%
| Ninguna | 14.75% | 16 | 16 | 4 | 15.84% | 15.38% | 10.26% | 12 | 8 | 7 | 2 | 4 | 3 | 26.67% | 18.18% | 20% | 4.255% | 10.26% | 8.824%
| NS/NC | 65.98% | 58 | 74 | 29 | 57.43% | 71.15% | 74.36% | 25 | 25 | 15 | 42 | 29 | 25 | 55.56% | 56.82% | 42.86% | 89.36% | 74.36% | 73.53%
|  |  | 117 | 129 | 54 |  |  | 0 | 50 | 53 | 44 | 56 | 52 | 45 |  | 0
|  |  | TITULARIDAD EDIFICIO |  |  |  | PISCINA |  |  |  | OCUPACIÓN
| Conocimiento general |  | Priv. | Pub. | Priv. | Pub. | Si | No | Si | No | Oc.≤100 | 100<Oc.≤500 | 500<Oc.≤1000 | Oc.>1000 | NS/NC | Oc.≤100 | 100<Oc.≤500 | 500<Oc.≤1000 | Oc.>1000 | NS/NC
| Zona climática: Todas | 68.85% | 122 | 122 | 80.79% | 81.88% | 44 | 200 | 89.8% | 79.68% | 44 | 50 | 17 | 25 | 108 | 72.13% | 79.37% | 89.47% | 86.21% | 84.38%
| Solar Térmica | 48.36% | 52 | 66 | 42.62% | 54.1% | 30 | 88 | 68.18% | 44% | 21 | 28 | 10 | 12 | 47 | 47.73% | 56% | 58.82% | 48% | 43.52%
| Biomasa | 13.11% | 24 | 8 | 19.67% | 6.557% | 6 | 26 | 13.64% | 13% | 7 | 6 | 3 | 4 | 12 | 15.91% | 12% | 17.65% | 16% | 11.11%
| Bomba calor | 2.869% | 7 | 0 | 5.738% | 0% | 2 | 5 | 4.545% | 2.5% | 0 | 1 | 0 | 1 | 5 | 0% | 2% | 0% | 4% | 4.63%
| Geotermia | 4.508% | 6 | 5 | 4.918% | 4.098% | 1 | 10 | 2.273% | 5% | 5 | 2 | 0 | 2 | 2 | 11.36% | 4% | 0% | 8% | 1.852%
| Red urb. calor | 0% | 0 | 0 | 0% | 0% | 0 | 0 | 0% | 0% | 0 | 0 | 0 | 0 | 0 | 0% | 0% | 0% | 0% | 0%
| Ninguna | 13.11% | 16 | 16 | 13.11% | 13.11% | 3 | 29 | 6.818% | 14.5% | 4 | 8 | 0 | 4 | 16 | 9.091% | 16% | 0% | 16% | 14.81%
| NS/NC | 18.03% | 17 | 27 | 13.93% | 22.13% | 2 | 42 |  |  | 7 | 5 | 4 | 2 | 26
| Zona climática: Todas | 19.26% | 122 | 122 | 80.79% | 81.88% | 44 | 200 | 89.8% | 79.68% | 44 | 50 | 17 | 25 | 108 | 72.13% | 79.37% | 89.47% | 86.21% | 84.38%
| Solar Térmica | 10.25% | 18 | 7 | 14.75% | 5.738% | 5 | 20 | 11.36% | 10% | 6 | 2 | 4 | 4 | 9 | 13.64% | 4% | 23.53% | 16% | 8.333%
| Biomasa | 0.8197% | 2 | 0 | 1.639% | 0% | 1 | 1 | 2.273% | 0.5% | 0 | 0 | 0 | 1 | 1 | 0% | 0% | 0% | 4% | 0.9259%
| Bomba calor | 5.328% | 7 | 6 | 5.738% | 4.918% | 4 | 9 | 9.091% | 4.5% | 0 | 1 | 2 | 3 | 7 | 0% | 2% | 11.76% | 12% | 6.481%
| Geotermia | 2.869% | 6 | 1 | 4.918% | 0.8197% | 3 | 4 | 6.818% | 2% | 2 | 0 | 0 | 2 | 3 | 4.545% | 0% | 0% | 8% | 2.778%
| Red urb. Frío | 0% | 0 | 0 | 0% | 0% | 0 | 0 | 0% | 0% | 0 | 0 | 0 | 0 | 0 | 0% | 0% | 0% | 0% | 0%
| Ninguna | 14.75% | 18 | 18 | 14.75% | 14.75% | 4 | 32 | 9.091% | 16% | 9 | 5 | 1 | 3 | 18 | 20.45% | 10% | 5.882% | 12% | 16.67%
| NS/NC | 65.98% | 71 | 90 | 58.2% | 73.77% | 27 | 134 | 61.36% | 67% | 27 | 42 | 10 | 12 | 70 | 61.36% | 84% | 58.82% | 48% | 64.81%
|  |  | 151 | 149 |  |  | 49 | 251 | 0 | 0 | 61 | 63 | 19 | 29 | 128
|  | FRÍO | 82 | 187 | 31 | 0 | 0 | 0 | 50 | 54 | 16 | 36 | 11 | 133 | FRÍO
CALOR
|  |  | EMPRESA DE SERVICIOS ENERGÉTICOS | [5 empty] | SUPERFICIE (m2)
| Conocimiento general |  | Si | No | NS/NC | Si | No | NS/NC | S≤1000 | 1000<S≤5000 | 5000<S≤10000 | 10000<S≤50000 | S>50000 | NS/NC | S≤1000 | 1000<S≤5000 | 5000<S≤10000 | 10000<S≤50000 | S>50000 | NS/NC
| Zona climática: Todas | 68.85% | 72 | 152 | 20 | 87.8% | 81.28% | 64.52% | 44 | 47 | 14 | 30 | 9 | 100 | 88% | 87.04% | 87.5% | 83.33% | 81.82% | 75.19%
| Solar Térmica | 48.36% | 32 | 76 | 10 | 44.44% | 50% | 50% | 27 | 23 | 7 | 16 | 2 | 43 | 61.36% | 48.94% | 50% | 53.33% | 22.22% | 43%
| Biomasa | 13.11% | 8 | 24 | 0 | 11.11% | 15.79% | 0% | 4 | 6 | 0 | 5 | 0 | 17 | 9.091% | 12.77% | 0% | 16.67% | 0% | 17%
| Bomba calor | 2.869% | 2 | 5 | 0 | 2.778% | 3.289% | 0% | 0 | 0 | 1 | 2 | 1 | 3 | 0% | 0% | 7.143% | 6.667% | 11.11% | 3%
| Geotermia | 4.508% | 2 | 9 | 0 | 2.778% | 5.921% | 0% | 4 | 1 | 0 | 1 | 2 | 3 | 9.091% | 2.128% | 0% | 3.333% | 22.22% | 3%
| Red urb. calor | 0% | 0 | 0 | 0 | 0% | 0% | 0% | 0 | 0 | 0 | 0 | 0 | 0 | 0% | 0% | 0% | 0% | 0% | 0%
| Ninguna | 13.11% | 11 | 20 | 1 | 15.28% | 13.16% | 5% | 5 | 10 | 4 | 3 | 2 | 8 | 11.36% | 21.28% | 28.57% | 10% | 22.22% | 8%
| NS/NC | 18.03% | 17 | 18 | 9 | 23.61% | 11.84% | 45% | 4 | 7 | 2 | 3 | 2 | 26 | 9.091% | 14.89% | 14.29% | 10% | 22.22% | 26%
| Zona climática: Todas | 19.26% | 72 | 152 | 20 | 87.8% | 81.28% | 64.52% | 44 | 47 | 14 | 30 | 9 | 100 | 88% | 87.04% | 87.5% | 83.33% | 81.82% | 75.19%
| Solar Térmica | 10.25% | 11 | 10 | 4 | 15.28% | 6.579% | 20% | 5 | 5 | 1 | 3 | 1 | 10 | 11.36% | 10.64% | 7.143% | 10% | 11.11% | 10%
| Biomasa | 0.8197% | 1 | 1 | 0 | 1.389% | 0.6579% | 0% | 0 | 0 | 0 | 0 | 1 | 1 | 0% | 0% | 0% | 0% | 11.11% | 1%
| Bomba calor | 5.328% | 6 | 7 | 0 | 8.333% | 4.605% | 0% | 1 | 0 | 2 | 2 | 4 | 4 | 2.273% | 0% | 14.29% | 6.667% | 44.44% | 4%
| Geotermia | 2.869% | 3 | 4 | 0 | 4.167% | 2.632% | 0% | 1 | 0 | 0 | 3 | 2 | 1 | 2.273% | 0% | 0% | 10% | 22.22% | 1%
| Red urb. Frío | 0% | 0 | 0 | 0 | 0% | 0% | 0% | 0 | 0 | 0 | 0 | 0 | 0 | 0% | 0% | 0% | 0% | 0% | 0%
| Ninguna | 14.75% | 8 | 27 | 1 | 11.11% | 17.76% | 5% | 5 | 13 | 1 | 6 | 1 | 10 | 11.36% | 27.66% | 7.143% | 20% | 11.11% | 10%
| NS/NC | 65.98% | 43 | 103 | 15 | 59.72% | 67.76% | 75% | 32 | 29 | 10 | 16 | 0 | 74 | 72.73% | 61.7% | 71.43% | 53.33% | 0% | 74%
|  |  | 82 | 187 | 31 | 0 | 0 | 0 | 50 | 54 | 16 | 36 | 11 | 133 | CALOR

## Q9a
[8 empty] | Todas | Med. | Cont. | Atlán.
RAZONES POR LAS QUE DESESTIMA EL USO DE ENERGÍAS RENOVABLES EN EL SECTOR NO RESIDENCIAL
Conocimiento general | Población con la que se compararán los resultados | [6 empty] | Todas | Zona climática |  |  |  |  | * Porcentajes calculados sobre el total de instalaciones de la zona climática analizada
ZONA CLIMÁTICA
Zona climática | Todas | [8 empty] | 1 |  |  |  | Med. | Cont. | Atlán. | Med. | Cont. | Atlán.
Razones del rechazo | % | sobre el total de respuestas que rechazan el uso de renovables | [7 empty] | 2 |  | Ninguna RE considerada | 20.9% | 7 | 32 | 12 | 8.14% | 35.16% | 17.91%
Aprobación vecinos | 60.78% |  |  | 1 | 10 | 1 | 19.61% | Alto precio |  | 3 |  | Alto precio | 19.61% | 0 | 8 | 2 | 0% | 25% | 16.67%
Cambios estructurales | 21.57% |  |  | 2 | 11 | 1 | 21.57% | Cambios estructurales |  | 4 |  | Cambios estructurales | 21.57% | 2 | 6 | 3 | 28.57% | 18.75% | 25%
Alto precio | 19.61% |  |  | 3 | 31 | 1 | 60.78% | Aprobación vecinos |  | 5 |  | Aprobación vecinos | 60.78% | 5 | 19 | 7 | 71.43% | 59.38% | 58.33%
Concidiones climáticas | 9.804% |  |  | 4 | 5 | 1 | 9.804% | Concidiones climáticas |  | 6 |  | Concidiones climáticas | 9.804% | 0 | 3 | 2 | 0% | 9.375% | 16.67%
NS/NC | 5.882% |  |  | 5 | 0 | 4 | 9.804e-05% | Poca fiabilidad |  | 7 |  | Poca fiabilidad | 0% | 0 | 0 | 0 | 0% | 0% | 0%
Dificultad de uso | 3.922% |  |  | 6 | 0 | 4 | 0.0001176% | Falta de instaladores |  | 8 |  | Falta de instaladores | 0% | 0 | 0 | 0 | 0% | 0% | 0%
Otras | 0.0001765% |  |  | 7 | 0 | 4 | 0.0001373% | Costes de mantenimiento |  | 9 |  | Costes de mantenimiento | 0% | 0 | 0 | 0 | 0% | 0% | 0%
Costes de mantenimiento | 0.0001373% |  |  | 8 | 2 | 1 | 3.922% | Dificultad de uso |  | 10 |  | Dificultad de uso | 3.922% | 0 | 1 | 1 | 0% | 3.125% | 8.333%
Falta de instaladores | 0.0001176% |  |  | 9 | 0 | 4 | 0.0001765% | Otras |  | 11 |  | Otras | 0% | 0 | 0 | 0 | 0% | 0% | 0%
Poca fiabilidad | 9.804e-05% |  |  | 10 | 3 | 1 | 5.882% | NS/NC |  | 12 |  | NS/NC | 5.882% | 0 | 1 | 2 | 0% | 3.125% | 16.67%
[5 empty] | 51 | Total rechazo | [7 empty] | 86 | 91 | 67
* Los porcentajes se calculan sobre el total de instalaciones que coinciden con la variable socioeconómica analizada
Conocimiento general |  | AUDITORÍA | [5 empty] | PRINCIPAL ACTIVIDAD DEL EDIFICIO
Zona climática | Todas | Si | No | NS/NC | Si | No | NS/NC | Deportivo | Hostelería | Comercial | Educativo | Salud | Oficinas | Deportivo | Hostelería | Comercial | Educativo | Salud | Oficinas
Ninguna RE considerada | 20.9% | 15 | 27 | 9 | 14.85% | 25.96% | 23.08% | 10 | 10 | 5 | 8 | 13 | 5 | 22.22% | 22.73% | 14.29% | 17.02% | 33.33% | 14.71%
Alto precio | 19.61% | 1 | 8 | 1 | 6.667% | 29.63% | 11.11% | 1 | 2 | 1 | 2 | 2 | 2 | 10% | 20% | 20% | 25% | 15.38% | 40%
Cambios estructurales | 21.57% | 0 | 8 | 3 | 0% | 29.63% | 33.33% | 0 | 0 | 0 | 6 | 0 | 5 | 0% | 0% | 0% | 75% | 0% | 100%
Aprobación vecinos | 60.78% | 11 | 14 | 6 | 73.33% | 51.85% | 66.67% | 9 | 6 | 3 | 1 | 11 | 1 | 90% | 60% | 60% | 12.5% | 84.62% | 20%
Concidiones climáticas | 9.804% | 2 | 1 | 2 | 13.33% | 3.704% | 22.22% | 2 | 0 | 1 | 1 | 0 | 1 | 20% | 0% | 20% | 12.5% | 0% | 20%
Poca fiabilidad | 0% | 0 | 0 | 0 | 0% | 0% | 0% | 0 | 0 | 0 | 0 | 0 | 0 | 0% | 0% | 0% | 0% | 0% | 0%
Falta de instaladores | 0% | 0 | 0 | 0 | 0% | 0% | 0% | 0 | 0 | 0 | 0 | 0 | 0 | 0% | 0% | 0% | 0% | 0% | 0%
Costes de mantenimiento | 0% | 0 | 0 | 0 | 0% | 0% | 0% | 0 | 0 | 0 | 0 | 0 | 0 | 0% | 0% | 0% | 0% | 0% | 0%
Dificultad de uso | 3.922% | 1 | 1 | 0 | 6.667% | 3.704% | 0% | 0 | 0 | 1 | 0 | 0 | 1 | 0% | 0% | 20% | 0% | 0% | 20%
Otras | 0% | 0 | 0 | 0 | 0% | 0% | 0% | 0 | 0 | 0 | 0 | 0 | 0 | 0% | 0% | 0% | 0% | 0% | 0%
NS/NC | 5.882% | 2 | 1 | 0 | 13.33% | 3.704% | 0% | 1 | 2 | 0 | 0 | 0 | 0 | 10% | 20% | 0% | 0% | 0% | 0%
|  | 101 | 104 | 39 | 0 | 200 | 0 | 45 | 44 | 35 | 47 | 39 | 34 | 0 | 0
Conocimiento general |  | TITULARIDAD EDIFICIO |  |  |  | PISCINA |  |  |  | OCUPACIÓN
Zona climática | Todas | Priv. | Pub. | Priv. | Pub. | Si | No | Si | No | Oc.≤100 | 100<Oc.≤500 | 500<Oc.≤1000 | Oc.>1000 | NS/NC | Oc.≤100 | 100<Oc.≤500 | 500<Oc.≤1000 | Oc.>1000 | NS/NC
Ninguna RE considerada | 20.9% | 19 | 32 | 15.57% | 26.23% | 4 | 47 | 9.091% | 23.5% | 8 | 12 | 3 | 4 | 24 | 18.18% | 24% | 17.65% | 16% | 22.22%
Alto precio | 19.61% | 5 | 5 | 26.32% | 15.62% | 1 | 9 | 25% | 19.15% | 2 | 2 | 0 | 1 | 5 | 25% | 16.67% | 0% | 25% | 20.83%
Cambios estructurales | 21.57% | 4 | 7 | 21.05% | 21.88% | 1 | 10 | 25% | 21.28% | 1 | 6 | 0 | 0 | 4 | 12.5% | 50% | 0% | 0% | 16.67%
Aprobación vecinos | 60.78% | 10 | 21 | 52.63% | 65.62% | 3 | 28 | 75% | 59.57% | 7 | 5 | 3 | 2 | 14 | 87.5% | 41.67% | 100% | 50% | 58.33%
Concidiones climáticas | 9.804% | 2 | 3 | 10.53% | 9.375% | 0 | 5 | 0% | 10.64% | 1 | 3 | 0 | 1 | 0 | 12.5% | 25% | 0% | 25% | 0%
Poca fiabilidad | 0% | 0 | 0 | 0% | 0% | 0 | 0 | 0% | 0% | 0 | 0 | 0 | 0 | 0 | 0% | 0% | 0% | 0% | 0%
Falta de instaladores | 0% | 0 | 0 | 0% | 0% | 0 | 0 | 0% | 0% | 0 | 0 | 0 | 0 | 0 | 0% | 0% | 0% | 0% | 0%
Costes de mantenimiento | 0% | 0 | 0 | 0% | 0% | 0 | 0 | 0% | 0% | 0 | 0 | 0 | 0 | 0 | 0% | 0% | 0% | 0% | 0%
Dificultad de uso | 3.922% | 2 | 0 | 10.53% | 0% | 0 | 2 | 0% | 4.255% | 1 | 0 | 0 | 1 | 0 | 12.5% | 0% | 0% | 25% | 0%
Otras | 0% | 0 | 0 | 0% | 0% | 0 | 0 | 0% | 0% | 0 | 0 | 0 | 0 | 0 | 0% | 0% | 0% | 0% | 0%
NS/NC | 5.882% | 2 | 1 | 10.53% | 3.125% | 0 | 3 | 0% | 6.383% | 1 | 0 | 0 | 0 | 2 | 12.5% | 0% | 0% | 0% | 8.333%
|  | 122 | 122 |  |  | 44 | 200 | 0 | 0 | 44 | 50 | 17 | 25 | 108 | 0 | 0
Conocimiento general |  | EMPRESA DE SERVICIOS ENERGÉTICOS | [5 empty] | SUPERFICIE (m2)
Zona climática | Todas | Si | No | NS/NC | Si | No | NS/NC | S≤1000 | 1000<S≤5000 | 5000<S≤10000 | 10000<S≤50000 | S>50000 | NS/NC | S≤1000 | 1000<S≤5000 | 5000<S≤10000 | 10000<S≤50000 | S>50000 | NS/NC
Ninguna RE considerada | 20.9% | 24 | 22 | 5 | 33.33% | 14.47% | 25% | 6 | 12 | 4 | 5 | 1 | 23 | 13.64% | 25.53% | 28.57% | 16.67% | 11.11% | 23%
Alto precio | 19.61% | 5 | 5 | 0 | 20.83% | 22.73% | 0% | 2 | 3 | 3 | 1 | 0 | 1 | 33.33% | 25% | 75% | 20% | 0% | 4.348%
Cambios estructurales | 21.57% | 7 | 4 | 0 | 29.17% | 18.18% | 0% | 2 | 3 | 2 | 0 | 0 | 4 | 33.33% | 25% | 50% | 0% | 0% | 17.39%
Aprobación vecinos | 60.78% | 12 | 14 | 5 | 50% | 63.64% | 100% | 2 | 8 | 0 | 3 | 1 | 17 | 33.33% | 66.67% | 0% | 60% | 100% | 73.91%
Concidiones climáticas | 9.804% | 4 | 1 | 0 | 16.67% | 4.545% | 0% | 0 | 3 | 0 | 1 | 0 | 1 | 0% | 25% | 0% | 20% | 0% | 4.348%
Poca fiabilidad | 0% | 0 | 0 | 0 | 0% | 0% | 0% | 0 | 0 | 0 | 0 | 0 | 0 | 0% | 0% | 0% | 0% | 0% | 0%
Falta de instaladores | 0% | 0 | 0 | 0 | 0% | 0% | 0% | 0 | 0 | 0 | 0 | 0 | 0 | 0% | 0% | 0% | 0% | 0% | 0%
Costes de mantenimiento | 0% | 0 | 0 | 0 | 0% | 0% | 0% | 0 | 0 | 0 | 0 | 0 | 0 | 0% | 0% | 0% | 0% | 0% | 0%
Dificultad de uso | 3.922% | 1 | 1 | 0 | 4.167% | 4.545% | 0% | 0 | 1 | 0 | 1 | 0 | 0 | 0% | 8.333% | 0% | 20% | 0% | 0%
Otras | 0% | 0 | 0 | 0 | 0% | 0% | 0% | 0 | 0 | 0 | 0 | 0 | 0 | 0% | 0% | 0% | 0% | 0% | 0%
NS/NC | 5.882% | 0 | 3 | 0 | 0% | 13.64% | 0% | 0 | 2 | 0 | 0 | 0 | 1 | 0% | 16.67% | 0% | 0% | 0% | 4.348%
|  | 72 | 152 | 20 |  |  |  | 44 | 47 | 14 | 30 | 9 | 100

## Q10
[8 empty] | Todas | Med. | Cont. | Atlán.
DISPONIBILIDAD PARA PAGAR MÁS POR USAR TECNOLOGÍAS RENOVABLES EN EDIFICIOS NO RESIDENCIALES
Conocimiento general | Población con la que se compararán los resultados | [6 empty] | Todas | Zona climática
* Porcentajes calculados sobre el total de instalaciones de la zona climática analizada
Zona climática | Todas |  |  |  | 114 | Total SI | [7 empty] | ZONA CLIMÁTICA
Disponibilidad | % |  |  |  | 242 | Conocimiento general |  |  |  | 1 |  |  |  | Med. | Cont. | Atlán. | Med. | Cont. | Atlán.
NS/NC | 40.91% |  | 40.91% | 1 | 99 | 1 | NS/NC | 40.91% |  | 2 |  | NS/NC | 40.91% | 32 | 40 | 27 | 37.65% | 44.44% | 40.3%
No | 11.98% |  | 11.98% | 2 | 29 | 2 | No | 11.98% |  | 3 |  | No | 11.98% | 6 | 14 | 9 | 7.059% | 15.56% | 13.43%
Si | 47.11% |  | 47.11% | 3 | 114 | 1 | Si | 47.11% |  | 4 |  | Si | 47.11% | 47 | 36 | 31 | 55.29% | 40% | 46.27%
Hasta 5% | 11.98% | * |  | 4 | 29 | 2 | Hasta 5% | 11.98% |  | 5 |  | Hasta 5% | 11.98% | 12 | 13 | 4 | 14.12% | 14.44% | 5.97%
5-10% | 12.4% | * |  | 5 | 30 | 1 | 5-10% | 12.4% |  | 6 |  | 5-10% | 12.4% | 7 | 12 | 11 | 8.235% | 13.33% | 16.42%
10-25% | 5.372% | * |  | 6 | 13 | 1 | 10-25% | 5.372% |  | 7 |  | 10-25% | 5.372% | 6 | 1 | 6 | 7.059% | 1.111% | 8.955%
25-40% | 1.24% | * |  | 7 | 3 | 1 | 25-40% | 1.24% |  | 8 |  | 25-40% | 1.24% | 3 | 0 | 0 | 3.529% | 0% | 0%
NS/NC | 16.12% | * |  | 8 | 39 | 1 | NS/NC | 16.12% |  | 9 |  | NS/NC | 16.12% | 19 | 10 | 10 | 22.35% | 11.11% | 14.93%
Plazo de retorno de la inversión |  |  |  | 9 |  |  |  | 3.719e-05% |  | 10 | PLAZO DE RETORNO DE LA INVERSIÓN | [5 empty] | 0% | 0% | 0%
Menos de 2 años | 2.893% | * |  | 10 | 7 |  | Menos de 2 años | 2.893% |  | 11 |  | Menos de 2 años | 2.893% | 2 | 3 | 2 | 2.353% | 3.333% | 2.985%
2-5 años | 22.73% | * |  | 11 | 55 |  | 2-5 años | 22.73% |  | 12 |  | 2-5 años | 22.73% | 22 | 16 | 17 | 25.88% | 17.78% | 25.37%
5-10 años | 12.81% | * |  | 12 | 31 |  | 5-10 años | 12.81% |  | 13 |  | 5-10 años | 12.81% | 11 | 13 | 7 | 12.94% | 14.44% | 10.45%
Más de 10 años | 3.306% | * |  | 13 | 8 |  | Más de 10 años | 3.306% |  | 14 |  | Más de 10 años | 3.306% | 3 | 2 | 3 | 3.529% | 2.222% | 4.478%
NS/NC | 5.372% | * |  | 14 | 13 |  | NS/NC | 5.372% |  | 15 |  | NS/NC | 5.372% | 9 | 2 | 2 | 10.59% | 2.222% | 2.985%
* Estos porcentajes son sobre el total de | [13 empty] | 85 | 90 | 67
población dispuesta a pagar más
* Los porcentajes se calculan sobre el total de instalaciones que coinciden con la variable socioeconómica analizada
Zona climática | Todas | AUDITORÍA | [5 empty] | PRINCIPAL ACTIVIDAD DEL EDIFICIO
Disponibilidad | % | Si | No | NS/NC | Si | No | NS/NC | Deportivo | Hostelería | Comercial | Educativo | Salud | Oficinas | Deportivo | Hostelería | Comercial | Educativo | Salud | Oficinas
NS/NC | 40.91% | 28 | 49 | 22 | 27.72% | 47.57% | 57.89% | 18 | 6 | 15 | 24 | 20 | 16 | 40% | 13.64% | 42.86% | 51.06% | 54.05% | 47.06%
No | 11.98% | 11 | 13 | 5 | 10.89% | 12.62% | 13.16% | 0 | 9 | 2 | 10 | 2 | 6 | 0% | 20.45% | 5.714% | 21.28% | 5.405% | 17.65%
Si | 47.11% | 62 | 41 | 11 | 61.39% | 39.81% | 28.95% | 27 | 29 | 18 | 13 | 15 | 12 | 60% | 65.91% | 51.43% | 27.66% | 40.54% | 35.29%
Hasta 5% | 11.98% | 14 | 13 | 2 | 13.86% | 12.62% | 5.263% | 2 | 3 | 6 | 8 | 2 | 8 | 4.444% | 6.818% | 17.14% | 17.02% | 5.405% | 23.53%
5-10% | 12.4% | 20 | 7 | 3 | 19.8% | 6.796% | 7.895% | 4 | 14 | 5 | 0 | 6 | 1 | 8.889% | 31.82% | 14.29% | 0% | 16.22% | 2.941%
10-25% | 5.372% | 8 | 5 | 0 | 7.921% | 4.854% | 0% | 10 | 1 | 1 | 0 | 0 | 1 | 22.22% | 2.273% | 2.857% | 0% | 0% | 2.941%
25-40% | 1.24% | 2 | 1 | 0 | 1.98% | 0.9709% | 0% | 2 | 0 | 0 | 1 | 0 | 0 | 4.444% | 0% | 0% | 2.128% | 0% | 0%
NS/NC | 16.12% | 18 | 15 | 6 | 17.82% | 14.56% | 15.79% | 9 | 11 | 6 | 4 | 7 | 2 | 20% | 25% | 17.14% | 8.511% | 18.92% | 5.882%
PLAZO DE RETORNO DE LA INVERSIÓN |  |  |  |  | 0% | 0% | 0% | [6 empty] | 0% | 0% | 0% | 0% | 0% | 0%
Menos de 2 años | 2.893% | 3 | 4 | 0 | 2.97% | 3.883% | 0% | 3 | 2 | 1 | 0 | 1 | 0 | 6.667% | 4.545% | 2.857% | 0% | 2.703% | 0%
2-5 años | 22.73% | 31 | 22 | 2 | 30.69% | 21.36% | 5.263% | 14 | 13 | 7 | 7 | 7 | 7 | 31.11% | 29.55% | 20% | 14.89% | 18.92% | 20.59%
5-10 años | 12.81% | 20 | 7 | 4 | 19.8% | 6.796% | 10.53% | 5 | 6 | 8 | 4 | 3 | 5 | 11.11% | 13.64% | 22.86% | 8.511% | 8.108% | 14.71%
Más de 10 años | 3.306% | 4 | 4 | 0 | 3.96% | 3.883% | 0% | 1 | 4 | 2 | 0 | 1 | 0 | 2.222% | 9.091% | 5.714% | 0% | 2.703% | 0%
NS/NC | 5.372% | 4 | 4 | 5 | 3.96% | 3.883% | 13.16% | 4 | 4 | 0 | 2 | 3 | 0 | 8.889% | 9.091% | 0% | 4.255% | 8.108% | 0%
|  | 101 | 103 | 38 |  |  |  | 45 | 44 | 35 | 47 | 37 | 34 | 0 | 0
|  | TITULARIDAD EDIFICIO |  |  |  | PISCINA |  |  |  | OCUPACIÓN
Disponibilidad para pagar |  | Priv. | Pub. | Priv. | Pub. | Si | No | Si | No | Oc.≤100 | 100<Oc.≤500 | 500<Oc.≤1000 | Oc.>1000 | NS/NC | Oc.≤100 | 100<Oc.≤500 | 500<Oc.≤1000 | Oc.>1000 | NS/NC
NS/NC | 40.91% | 32 | 67 | 26.23% | 55.83% | 10 | 89 | 22.73% | 44.95% | 17 | 25 | 8 | 14 | 35 | 38.64% | 52.08% | 47.06% | 56% | 32.41%
No | 11.98% | 24 | 5 | 19.67% | 4.167% | 2 | 27 | 4.545% | 13.64% | 4 | 6 | 1 | 2 | 16 | 9.091% | 12.5% | 5.882% | 8% | 14.81%
Si | 47.11% | 66 | 48 | 54.1% | 40% | 32 | 82 | 72.73% | 41.41% | 23 | 17 | 8 | 9 | 57 | 52.27% | 35.42% | 47.06% | 36% | 52.78%
Hasta 5% | 11.98% | 22 | 7 | 18.03% | 5.833% | 4 | 25 | 9.091% | 12.63% | 7 | 5 | 2 | 5 | 10 | 15.91% | 10.42% | 11.76% | 20% | 9.259%
5-10% | 12.4% | 19 | 11 | 15.57% | 9.167% | 9 | 21 | 20.45% | 10.61% | 7 | 3 | 2 | 1 | 17 | 15.91% | 6.25% | 11.76% | 4% | 15.74%
10-25% | 5.372% | 3 | 10 | 2.459% | 8.333% | 5 | 8 | 11.36% | 4.04% | 1 | 1 | 0 | 0 | 11 | 2.273% | 2.083% | 0% | 0% | 10.19%
25-40% | 1.24% | 0 | 3 | 0% | 2.5% | 2 | 1 | 4.545% | 0.5051% | 0 | 1 | 2 | 0 | 0 | 0% | 2.083% | 11.76% | 0% | 0%
NS/NC | 16.12% | 22 | 17 | 18.03% | 14.17% | 12 | 27 | 27.27% | 13.64% | 8 | 7 | 2 | 3 | 19 | 18.18% | 14.58% | 11.76% | 12% | 17.59%
PLAZO DE RETORNO DE LA INVERSIÓN |  |  |  | 0% | 0% |  |  | 0% | 0% | [5 empty] | 0% | 0% | 0% | 0% | 0%
Menos de 2 años | 2.893% | 4 | 3 | 3.279% | 2.5% | 2 | 5 | 4.545% | 2.525% | 2 | 0 | 1 | 1 | 3 | 4.545% | 0% | 5.882% | 4% | 2.778%
2-5 años | 22.73% | 33 | 22 | 27.05% | 18.33% | 17 | 38 | 38.64% | 19.19% | 13 | 6 | 6 | 3 | 27 | 29.55% | 12.5% | 35.29% | 12% | 25%
5-10 años | 12.81% | 18 | 13 | 14.75% | 10.83% | 6 | 25 | 13.64% | 12.63% | 5 | 6 | 1 | 4 | 15 | 11.36% | 12.5% | 5.882% | 16% | 13.89%
Más de 10 años | 3.306% | 6 | 2 | 4.918% | 1.667% | 1 | 7 | 2.273% | 3.535% | 1 | 1 | 0 | 0 | 6 | 2.273% | 2.083% | 0% | 0% | 5.556%
NS/NC | 5.372% | 5 | 8 | 4.098% | 6.667% | 6 | 7 | 13.64% | 3.535% | 2 | 4 | 0 | 1 | 6 | 4.545% | 8.333% | 0% | 4% | 5.556%
|  | 122 | 120 | 0 |  | 44 | 198 |  |  | 44 | 48 | 17 | 25 | 108 | 0 | 0
|  | EMPRESA DE SERVICIOS ENERGÉTICOS | [5 empty] | SUPERFICIE (m2)
Disponibilidad para pagar |  | Si | No | NS/NC | Si | No | NS/NC | S≤1000 | 1000<S≤5000 | 5000<S≤10000 | 10000<S≤50000 | S>50000 | NS/NC | S≤1000 | 1000<S≤5000 | 5000<S≤10000 | 10000<S≤50000 | S>50000 | NS/NC
NS/NC | 40.91% | 25 | 62 | 12 | 34.72% | 40.79% | 66.67% | 19 | 20 | 6 | 13 | 3 | 38 | 44.19% | 42.55% | 42.86% | 43.33% | 33.33% | 38.38%
No | 11.98% | 8 | 19 | 2 | 11.11% | 12.5% | 11.11% | 6 | 9 | 0 | 1 | 0 | 13 | 13.95% | 19.15% | 0% | 3.333% | 0% | 13.13%
Si | 47.11% | 39 | 71 | 4 | 54.17% | 46.71% | 22.22% | 18 | 18 | 8 | 16 | 6 | 48 | 41.86% | 38.3% | 57.14% | 53.33% | 66.67% | 48.48%
Hasta 5% | 11.98% | 9 | 20 | 0 | 12.5% | 13.16% | 0% | 6 | 5 | 3 | 1 | 3 | 11 | 13.95% | 10.64% | 21.43% | 3.333% | 33.33% | 11.11%
5-10% | 12.4% | 13 | 16 | 1 | 18.06% | 10.53% | 5.556% | 4 | 4 | 2 | 7 | 2 | 11 | 9.302% | 8.511% | 14.29% | 23.33% | 22.22% | 11.11%
10-25% | 5.372% | 2 | 11 | 0 | 2.778% | 7.237% | 0% | 3 | 4 | 1 | 1 | 0 | 4 | 6.977% | 8.511% | 7.143% | 3.333% | 0% | 4.04%
25-40% | 1.24% | 2 | 1 | 0 | 2.778% | 0.6579% | 0% | 1 | 2 | 0 | 0 | 0 | 0 | 2.326% | 4.255% | 0% | 0% | 0% | 0%
NS/NC | 16.12% | 13 | 23 | 3 | 18.06% | 15.13% | 16.67% | 4 | 3 | 2 | 7 | 1 | 22 | 9.302% | 6.383% | 14.29% | 23.33% | 11.11% | 22.22%
PLAZO DE RETORNO DE LA INVERSIÓN |  |  |  |  | 0% | 0% | 0% | [6 empty] | 0% | 0% | 0% | 0% | 0% | 0%
Menos de 2 años | 2.893% | 4 | 3 | 0 | 5.556% | 1.974% | 0% | 2 | 1 | 0 | 1 | 1 | 2 | 4.651% | 2.128% | 0% | 3.333% | 11.11% | 2.02%
2-5 años | 22.73% | 15 | 39 | 1 | 20.83% | 25.66% | 5.556% | 9 | 10 | 5 | 7 | 1 | 23 | 20.93% | 21.28% | 35.71% | 23.33% | 11.11% | 23.23%
5-10 años | 12.81% | 17 | 14 | 0 | 23.61% | 9.211% | 0% | 4 | 5 | 2 | 8 | 4 | 8 | 9.302% | 10.64% | 14.29% | 26.67% | 44.44% | 8.081%
Más de 10 años | 3.306% | 1 | 7 | 0 | 1.389% | 4.605% | 0% | 2 | 1 | 0 | 0 | 0 | 5 | 4.651% | 2.128% | 0% | 0% | 0% | 5.051%
NS/NC | 5.372% | 2 | 8 | 3 | 2.778% | 5.263% | 16.67% | 1 | 1 | 1 | 0 | 0 | 10 | 2.326% | 2.128% | 7.143% | 0% | 0% | 10.1%
|  | 72 | 152 | 18 |  |  |  | 43 | 47 | 14 | 30 | 9 | 99